## 契約詳細表
台灣自來水公司
詳細價目表[契約]
第 1 頁 共 160 頁
工程名稱 | 后里第一淨水場新建工程 |  |  | 會計科目
施工地點 | 台中市后里區 |  |  | 契約編號 | T-112-14
項 次 | 項 目 及 說 明 | 單 位 | 數 量 | 單 價 | 複 價 | 備 註
<壹> | 施工費
<一> | 施工費(發包部份)
<A> | 施工費(項目)
<1> | 020A道路圍牆、擋土及排水工程
[1] | 整地及拆除工程
1 | 清除及掘除，t=10cm，表土(含地上及地下既有植物)，含合法運棄及運費 | M2 | 12000 | 89.92 | 1079040 | 單價分析表1
2 | 構造物開挖(含裝車) | M3 | 85849 | 49.93 | 4286440.57 | 單價分析表2
3 | 構造物及道路回填，回填及夯實 | M3 | 12662 | 69.91 | 885200.42 | 單價分析表3
4 | 土方近運暫置(來回) | M3 | 12662 | 49.95 | 632466.9 | 單價分析表4
5 | 剩餘土方遠運處理(至中科虎尾園區) | M3 | 19660 | 509 | 10006940 | 單價分析表5
6 | 剩餘土方遠運處理(至中科二林園區) | M3 | 78637 | 379 | 29803423 | 單價分析表6
7 | 護坡噴漿掛網(厚度 = 8cm) | M2 | 3260 | 599 | 1952740 | 單價分析表7
8 | 遠端監控資訊及紀錄 | 處 | 3 | 113444 | 340332 | 單價分析表8 后里、二林與虎尾園區各一處
9 | 車輛運輸衛星監控系統(GPS)租用費 | 台 | 40 | 11982.67 | 479306.8 | 單價分析表9
10 | 土方接收站管制設施費(含移設費) | 處 | 1 | 179751.72 | 179751.72 | 單價分析表10 包含二林園區移設至虎尾園區費用
11 | 土方管制作業費(含人員及文件製作費) | 月 | 6 | 48933 | 293598 | 單價分析表11 包含運出與接收作業
12 | 3.2M*16M橋樑式地磅使用費、附屬土木結構、施設安裝、維護管理及拆遷處理 | 座 | 3 | 838844 | 2516532 | 后里、二林與虎尾園區各一座
13 | 臨時擋土樁設施，鋼板樁或鋼軌樁遇堅硬層或岩石補助工法 | M | 2099 | 2497 | 5241203 | 實作數量結算(參考單價)
投標廠商 負責人
台灣自來水公司
詳細價目表[契約]
第 2 頁 共 160 頁
工程名稱 | 后里第一淨水場新建工程 |  |  | 會計科目
施工地點 | 台中市后里區 |  |  | 契約編號 | T-112-14
項 次 | 項 目 及 說 明 | 單 位 | 數 量 | 單 價 | 複 價 | 備 註
14 | 既有施工圍籬(含底座及基礎)拆除，運至業主指定地點 | M | 618 | 999 | 617382
15 | 工地拆除，結構物拆除，鋼筋混凝土，含合法運棄及運費 | M3 | 2847 | 1098.81 | 3128312.07 | 單價分析表12
| 小計 |  |  |  | 61442668.48
[2] | 排水工程
1 | 排水管溝，U型溝(場鑄)，400≦W＜500mm，W40cmXD30cm | M | 1658 | 3565 | 5910770 | 單價分析表13
2 | 排水管溝，U型溝(場鑄)，400≦W＜500mm，W40cmXD40cm | M | 250 | 4064 | 1016000 | 單價分析表20
3 | 排水管溝，U型溝(場鑄)，400≦W＜500mm，W40cmXD50cm | M | 280 | 5013 | 1403640 | 單價分析表21
4 | 排水管溝，U型溝(場鑄)，400≦W＜500mm，W40cmXD60cm | M | 279 | 5682 | 1585278 | 單價分析表22
5 | 排水管溝，U型溝(場鑄)，500≦W＜600mm，W50cmXD50cm | M | 54 | 5383 | 290682 | 單價分析表23
6 | 排水管溝，U型溝(場鑄)，500≦W＜600mm，W50cmXD40cm | M | 82 | 4394 | 360308 | 單價分析表24
7 | 排水管溝，U型溝(場鑄)，500≦W＜600mm，W55cmXD30~55cm | M | 100 | 4634 | 463400 | 單價分析表25
8 | 排水管溝，U型溝(場鑄)，600≦W＜700mm，W60cmXD50cm | M | 155 | 5702 | 883810 | 單價分析表26
9 | 排水管溝，U型溝(場鑄)，700≦W＜800mm，W70cmXD70~75cm | M | 13 | 7190 | 93470 | 單價分析表27
10 | 排水管溝，U型溝(場鑄)，800≦W＜900mm，W80cmXD60~70cm | M | 71 | 7090 | 503390 | 單價分析表28
11 | 排水管溝，U型溝(場鑄)，1100≦W＜1200mm，W115cmXD55~60cm | M | 11 | 7610 | 83710 | 單價分析表29
投標廠商 負責人
台灣自來水公司
詳細價目表[契約]
第 3 頁 共 160 頁
工程名稱 | 后里第一淨水場新建工程 |  |  | 會計科目
施工地點 | 台中市后里區 |  |  | 契約編號 | T-112-14
項 次 | 項 目 及 說 明 | 單 位 | 數 量 | 單 價 | 複 價 | 備 註
12 | 排水溝熱浸鍍鋅格柵蓋板(含框座) | 組 | 738 | 4294.45 | 3169304.1 | 單價分析表30 #
13 | 排水溝PVC洩水管，管徑2"~2.5" | 孔 | 2043 | 40 | 81720
14 | 集水井A，含熱浸鍍鋅格柵蓋及座 | 座 | 5 | 28261 | 141305 | 單價分析表31
15 | 集水井B，含熱浸鍍鋅格柵蓋及座 | 座 | 38 | 20831 | 791578 | 單價分析表33
16 | 集水井C，含熱浸鍍鋅格柵蓋及座 | 座 | 1 | 35611 | 35611 | 單價分析表34
17 | 施工測量，放樣 | M2 | 16 | 30 | 480 | 單價分析表35
18 | 分流井 | 座 | 1 | 285547 | 285547 | 單價分析表36 #
19 | 施工縫(含止水帶工料) | M | 22 | 649 | 14278 | 單價分析表37 數量已包含損耗
20 | 整體粉光 | M2 | 11 | 180 | 1980
21 | 不銹鋼欄杆 H=120cm | M | 16 | 4594.7 | 73515.2 | 單價分析表38
| 小計 |  |  |  | 17189776.3
[3] | 道路工程
1 | 基地及路堤填築，回填夯實 | M2 | 11210 | 50 | 560500
2 | 碎石級配底層鋪設及夯實(t=30cm) | M2 | 11210 | 759.12 | 8509735.2 | 單價分析表39 #
3 | 密級配瀝青混凝土舖設及滾壓(t=10cm) | M2 | 11210 | 889 | 9965690 | 單價分析表40 #
4 | 收邊混凝土路緣石，預鑄 | M | 2935 | 1278.29 | 3751781.15 | 單價分析表43 #
5 | PC步道，(210kgf/cm2 混凝土20cm+點焊鋼絲網) | M2 | 85 | 829 | 70465 | 單價分析表44
| 小計 |  |  |  | 22858171.35
[4] | 道路修復工程
1 | 瀝青混凝土鋪面，路面切割費 | M | 500 | 80 | 40000 | #
2 | 瀝青混凝土鋪面，路面刨除費(t=10cm) | M2 | 6200 | 150 | 930000 | #
投標廠商 負責人
台灣自來水公司
詳細價目表[契約]
第 4 頁 共 160 頁
工程名稱 | 后里第一淨水場新建工程 |  |  | 會計科目
施工地點 | 台中市后里區 |  |  | 契約編號 | T-112-14
項 次 | 項 目 及 說 明 | 單 位 | 數 量 | 單 價 | 複 價 | 備 註
3 | 密級配瀝青混凝土舖設及滾壓(t=10cm) | M2 | 6200 | 889 | 5511800 | 單價分析表40 #
| 小計 |  |  |  | 6481800
[5] | 大地監測工程
1 | 邊坡穩定監測工法，傾斜儀觀測管，卵石，L=15m，(含工料) | 處 | 1 | 63649.68 | 63649.68 | 單價分析表45
2 | 監測儀器，傾斜儀，(傾度銅盤，含安裝) | 組 | 2 | 3196 | 6392
3 | 監測儀器，應變計，(1組含2只感應器)(含安裝及工料) | 組 | 10 | 8588 | 85880
4 | 監測儀器，沉陷釘 | 處 | 12 | 100 | 1200
5 | 儀器量測工作 | 次 | 78 | 8988 | 701064 | 建議開挖期間每周乙次(12個月52次)，非開挖期間每兩周乙次(12個月26次)，合計78次
6 | 監測報告(含技師簽證) | 次 | 24 | 5992 | 143808 | 建議監測期間每月提送報告乙次，合計24次
| 小計 |  |  |  | 1001993.68
[6] | 大門工程
1 | 入口大門 | 座 | 1 | 119835 | 119835 | 單價分析表46 #
2 | 菱形鐵絲網H=145cm | M | 630 | 1049 | 660870 | 單價分析表47
| 小計 |  |  |  | 780705
[7] | 景觀工程
a | 全區景觀植栽工程
投標廠商 負責人
台灣自來水公司
詳細價目表[契約]
第 5 頁 共 160 頁
工程名稱 | 后里第一淨水場新建工程 |  |  | 會計科目
施工地點 | 台中市后里區 |  |  | 契約編號 | T-112-14
項 次 | 項 目 及 說 明 | 單 位 | 數 量 | 單 價 | 複 價 | 備 註
1 | 喬木，樟樹 | 株 | 45 | 4024 | 181080 | 單價分析表48
2 | 白水木 | 株 | 2 | 4823 | 9646 | 單價分析表49
3 | 喬木，水黃皮 | 株 | 38 | 4194 | 159372 | 單價分析表50
4 | 喬木，苦棟 | 株 | 5 | 3026 | 15130 | 單價分析表51
5 | 喬木，烏臼 | 株 | 59 | 3625 | 213875 | 單價分析表52
6 | 喬木，黃槿 | 株 | 17 | 2826 | 48042 | 單價分析表53
7 | 田代氏石斑木 | 株 | 132 | 285 | 37620 | 單價分析表54
8 | 黃金露華 | 株 | 46625 | 30 | 1398750 | 單價分析表55
9 | 月橘 | 株 | 3025 | 100 | 302500 | 單價分析表56
10 | 樹蘭 | 株 | 10640 | 100 | 1064000 | 單價分析表57
11 | 桃金孃 | 株 | 512 | 100 | 51200 | 單價分析表58
12 | 春不老 | 株 | 4680 | 120 | 561600 | 單價分析表59
13 | 細葉雪茄花 | 株 | 14425 | 50 | 721250 | 單價分析表60
14 | 植草，單一草種，鋪植草皮，假儉草 | M2 | 1781 | 180 | 320580 | 單價分析表61
15 | 植草，鋪植草皮，百慕達草(狗牙根) | M2 | 15418 | 110 | 1695980 | 單價分析表62
b | 全區景觀澆灌工程
1 | 景觀灌溉系統 | 式 | 1 | 1045220 | 1045220 | 單價分析表63
c | 管理中心周邊景觀工程
1 | 鋪面工程
1 | 植草磚 | M2 | 225 | 1388 | 312300 | 單價分析表64 #
2 | 高壓混凝土地磚，硬底 | M2 | 701 | 1897 | 1329797 | 單價分析表65
3 | 收邊混凝土路緣石，預鑄 | M | 229 | 1278.29 | 292728.41 | 單價分析表43 #
4 | 踏步石板 | 片 | 34 | 1059 | 36006 | 單價分析表67 #仿木紋
2 | 景觀水池工程
1 | 池體結構 | M3 | 65 | 18974 | 1233310 | 單價分析表68
投標廠商 負責人
台灣自來水公司
詳細價目表[契約]
第 6 頁 共 160 頁
工程名稱 | 后里第一淨水場新建工程 |  |  | 會計科目
施工地點 | 台中市后里區 |  |  | 契約編號 | T-112-14
項 次 | 項 目 及 說 明 | 單 位 | 數 量 | 單 價 | 複 價 | 備 註
2 | 抿石子 | M2 | 323 | 1198 | 386954 | 單價分析表70 #
3 | 水池中步道及平台 | M2 | 120 | 5213 | 625560 | 單價分析表71
4 | 水池側溝鋪3"黑卵石 | M2 | 52 | 999 | 51948 | 單價分析表72 #
5 | 花台排水處理 | M2 | 103 | 2996 | 308588 | 單價分析表73 #
3 | 景觀水池流水牆工程
1 | 池體結構 | M3 | 12 | 18974 | 227688 | 單價分析表68
2 | 抿石子 | M2 | 28 | 1198 | 33544 | 單價分析表70 #
3 | 流水牆裝飾鐵件 | 組 | 1 | 66908 | 66908 | 單價分析表74 #
4 | 水牆面貼板岩及壓頂 | M2 | 8 | 2646 | 21168 | 單價分析表75 #
4 | 景觀水池木作工程
1 | 格柵 | 組 | 1 | 393458 | 393458 | 單價分析表76 #
2 | 木座椅 | 組 | 3 | 23967 | 71901 | 單價分析表77 #
5 | 清水池水牆工程
1 | 出水口 | M | 60 | 4594 | 275640 | 單價分析表78 #
2 | 抿石子 | M2 | 112 | 1198 | 134176 | 單價分析表70 #
3 | 水牆表面貼文化石 | M2 | 214 | 1698 | 363372 | 單價分析表80 #
投標廠商 負責人
台灣自來水公司
詳細價目表[契約]
第 7 頁 共 160 頁
工程名稱 | 后里第一淨水場新建工程 |  |  | 會計科目
施工地點 | 台中市后里區 |  |  | 契約編號 | T-112-14
項 次 | 項 目 及 說 明 | 單 位 | 數 量 | 單 價 | 複 價 | 備 註
4 | 集水溝 | M | 94 | 5942 | 558548 | 單價分析表82 #
d | 管理中心周邊照明工程
1 | 照明控制開關 | 式 | 1 | 21970 | 21970 | 單價分析表83
2 | 投樹燈 | 盞 | 42 | 6990 | 293580 | 單價分析表84 #(同級品替用)
3 | 景觀矮燈 | 盞 | 13 | 11983 | 155779 | 單價分析表85 #
4 | 水底投光燈 | 盞 | 4 | 7490 | 29960 | 單價分析表86 #
5 | LED軟條燈 | M | 186 | 1498 | 278628 | 單價分析表87 #
6 | 配線器材 | 式 | 1 | 189739 | 189739 | 單價分析表88
e | 管理中心周邊水景工程
1 | 景觀水池水景系統 | 式 | 1 | 780525 | 780525 | 單價分析表89
f | 清水池流水牆水景工程
1 | 流水牆水景系統 | 式 | 1 | 1038569 | 1038569 | 單價分析表90
| 小計 |  |  |  | 17338189.41
| 土地改良物計 |  |  |  | 127093304.22
<2> | 031A淨水、供水操作用房屋
[1] | 管理樓
a | 結構體工程
1 | 施工測量，放樣 | M2 | 567 | 30 | 17010 | 單價分析表35
2 | 鋼筋，工地交貨，含加工 | T | 290 | 28960 | 8398400 | 單價分析表14 數量含損耗
3 | 鋼筋，(不含鋼筋供應，含工資、零星工料及機具)，組立施工 | T | 276 | 7791.42 | 2150431.92 | 單價分析表15 數量不含損耗
投標廠商 負責人
台灣自來水公司
詳細價目表[契約]
第 8 頁 共 160 頁
工程名稱 | 后里第一淨水場新建工程 |  |  | 會計科目
施工地點 | 台中市后里區 |  |  | 契約編號 | T-112-14
項 次 | 項 目 及 說 明 | 單 位 | 數 量 | 單 價 | 複 價 | 備 註
4 | 結構用混凝土，預拌，210kgf/cm2，第1型水泥，含澆置及搗實 | M3 | 1273 | 2696.89 | 3433140.97 | 單價分析表19
5 | 結構用混凝土，預拌，140kgf/cm2，含澆置及搗實 | M3 | 62 | 2596.89 | 161007.18 | 單價分析表17
6 | 普通模板 | M2 | 7908 | 849 | 6713892 | 單價分析表16
7 | 施工輔助設施，支撐排架，鋼管，框式，裝拆(含租金) | M2 | 1976 | 1348 | 2663648 | 單價分析表91
8 | 施工輔助設施，施工架，鋼管，框式，裝拆(含租金及頂端欄杆扶手，需符合CNS 4750 A2067規定) | M2 | 5933 | 569 | 3375877 | 單價分析表92 (符合CNS 4750 A2067規定)
9 | 施工輔助設施，外部施工架防護網，折舊 | M2 | 1708 | 39.99 | 68302.92 | 單價分析表93
10 | 建築鋼結構，H鋼料，CNS SN490，(含鋼鈑及螺栓等配件，試裝、運輸及安裝，防銹處理及表面塗裝) | T | 6.3 | 67906 | 427807.8
11 | 建築鋼結構，基礎螺栓A307-M30 | 個 | 96 | 2696 | 258816
b | 泥作裝修工程
1 | 隔間工程
1 | 室內濕式軾質混凝土隔間牆 t=15cm | M2 | 319 | 1648 | 525712 | 單價分析表94
2 | 室內乾牆式隔間牆 t=15cm | M2 | 438 | 1198 | 524724 | 單價分析表95
3 | 室內乾牆式隔間牆 t=12cm | M2 | 28 | 1198 | 33544 | 單價分析表96 控制室機房.管道.樓梯
2 | 防水,屋面工程
1 | 水泥基防水，外牆結構體面窗框防水 W=30cm | M | 470 | 150 | 70500 | 單價分析表97
2 | 水泥基防水，樓層接縫防水 W=30cm | M | 292 | 100 | 29200 | 單價分析表98
投標廠商 負責人
台灣自來水公司
詳細價目表[契約]
第 9 頁 共 160 頁
工程名稱 | 后里第一淨水場新建工程 |  |  | 會計科目
施工地點 | 台中市后里區 |  |  | 契約編號 | T-112-14
項 次 | 項 目 及 說 明 | 單 位 | 數 量 | 單 價 | 複 價 | 備 註
3 | 膜層類防潮，浴廁/淋浴間地坪牆面變性壓克力防水層+角隅聚脂纖維防水布 | M2 | 150 | 439 | 65850 | 單價分析表99
4 | 筏基坑內1:2防水粉光 | M2 | 803 | 369 | 296307 | 單價分析表100 五面施作
5 | 地坪+牆面彈性水泥防水 | M2 | 171 | 379 | 64809 | 單價分析表102 陽台牆面上收H=30cm.屋突頂蓋.1F花台U型
6 | 屋頂平台地坪+牆面聚脂纖維防水布(雙面纖維200g/m2) | M2 | 630 | 494 | 311220 | 單價分析表103 牆面上收H=30cm
7 | 屋頂平台防水壓磚(含1:2防水粉光) | M | 128 | 389 | 49792 | 單價分析表104
8 | 結構用混凝土，屋頂平台地坪整體粉光+點焊鋼絲網15*15*4mm+210kgf/cm2混凝土 t=5-10cm | M2 | 592 | 699 | 413808 | 單價分析表107
3 | 室內地坪工程
1 | 地坪1:3水泥粉刷+80*80cm拋光磚 | M2 | 684 | 1947 | 1331748 | 單價分析表108 門廳.梯廳.室內空間
2 | 貼面磚，地坪1:2防水粉刷+20*20cm止滑石英磚 | M2 | 311 | 1108 | 344588 | 單價分析表110 廁所.茶水間.檢驗室.機房.屋突頂蓋
3 | 地坪1:2防水粉光+合金鋼高架地板 | M2 | 87 | 5063 | 440481 | 單價分析表112 控制室
4 | 抿石子，地坪1:2防水粉刷+抿石子 | M2 | 190 | 1318 | 250420 | 單價分析表114 陽台.無障礙坡道.廊道地坪.入口平台
投標廠商 負責人
台灣自來水公司
詳細價目表[契約]
第 10 頁 共 160 頁
工程名稱 | 后里第一淨水場新建工程 |  |  | 會計科目
施工地點 | 台中市后里區 |  |  | 契約編號 | T-112-14
項 次 | 項 目 及 說 明 | 單 位 | 數 量 | 單 價 | 複 價 | 備 註
5 | 抿石子，戶外樓梯1:2防水粉刷+防水塗佈+抿石子 | M2 | 17 | 1618 | 27506 | 單價分析表115
6 | 貼面磚，無障礙樓梯地坪1:3水泥粉刷+石英磚 | M2 | 39 | 2437 | 95043 | 單價分析表117 屋突梯間.無障礙樓梯
7 | 貼面磚，無障礙樓梯石英磚止滑溝加工 | M | 67 | 150 | 10050 | 單價分析表119
4 | 室內平頂工程
1 | 平頂釘輕鋼架半明架岩棉板 | M2 | 39 | 969 | 37791 | 單價分析表120 門廳.梯廳(不含封邊板)
2 | 平頂釘輕鋼架明架岩棉板 | M2 | 542 | 759 | 411378 | 單價分析表121 室內空間(不含封邊板)
3 | 鋁板天花板，平頂釘輕鋼架鋁企口板 | M2 | 64 | 1608 | 102912 | 單價分析表122 廁所.茶水間(不含封邊板)
4 | 油漆，平頂釘暗架矽酸鈣板+乳膠漆(一底二度) | M2 | 227 | 1118 | 253786 | 單價分析表123 走道.準備室(不含封邊板)
5 | 油漆，平頂收邊暗架矽酸鈣板+乳膠漆(一底二度) | M2 | 64 | 1218 | 77952 | 單價分析表124 (不含封邊板)
6 | 明暗架高低封邊板 | M2 | 43 | 1383 | 59469 | 單價分析表125
7 | 油漆，平頂磨平批土+乳膠漆(二底二度) | M2 | 89 | 649 | 57761 | 單價分析表126 梯間.機房.控制室機房
8 | 油漆，平頂1:3水泥粉光+乳膠漆(二底二度) | M2 | 48 | 959 | 46032 | 單價分析表127 梯間.機房.樓梯梯背(含梯側)
投標廠商 負責人
台灣自來水公司
詳細價目表[契約]
第 11 頁 共 160 頁
工程名稱 | 后里第一淨水場新建工程 |  |  | 會計科目
施工地點 | 台中市后里區 |  |  | 契約編號 | T-112-14
項 次 | 項 目 及 說 明 | 單 位 | 數 量 | 單 價 | 複 價 | 備 註
9 | 戶外樓梯梯背(含梯側)1:2防水粉刷+防水塗佈+仿清水模塗裝 | M2 | 55 | 1713 | 94215 | 單價分析表129 戶外樓梯梯背(含梯側).陽台過樑
10 | 油漆，平頂磨平批土+防水塗佈+保護塗料 | M2 | 248 | 654 | 162192 | 單價分析表130 陽台.廊道.戶外空間
5 | 室內牆面工程
1 | 油漆，內牆(含邊樑)1:3水泥粉光+乳膠漆(二底二度) | M2 | 721 | 884 | 637364 | 單價分析表131 室內空間
2 | 油漆，輕隔間牆面批土+乳膠漆(二底二度) | M2 | 990 | 549 | 543510 | 單價分析表133 室內空間
3 | 內牆1:3水泥粉刷+80*80cm拋光磚 | M2 | 34 | 1897 | 64498 | 單價分析表134 門廳.梯廳
4 | 隔間及小室，輕隔間牆面+80*80cm拋光磚 | M2 | 58 | 1618 | 93844 | 單價分析表136 門廳.梯廳
5 | 貼面磚，內牆1:2防水粉刷+30*60cm石英磚 | M2 | 52 | 1648 | 85696 | 單價分析表137 廁所.茶水間
6 | 貼面磚，輕隔間牆面+30*60cm石英磚 | M2 | 210 | 1298 | 272580 | 單價分析表139 廁所.茶水間
7 | 牆面拋光磚收邊 | M | 30 | 170 | 5100 | 單價分析表140
6 | 室內踢腳工程
1 | 油漆，踢腳油漆H=10cm | M | 594 | 85 | 50490 | 單價分析表141
c | 外部裝修工程
1 | 外牆
1 | 外牆1:2防水粉刷+防水塗佈+仿清水模塗裝 | M2 | 1052 | 1827 | 1922004 | 單價分析表142 不含平頂
投標廠商 負責人
台灣自來水公司
詳細價目表[契約]
第 12 頁 共 160 頁
工程名稱 | 后里第一淨水場新建工程 |  |  | 會計科目
施工地點 | 台中市后里區 |  |  | 契約編號 | T-112-14
項 次 | 項 目 及 說 明 | 單 位 | 數 量 | 單 價 | 複 價 | 備 註
2 | 外牆1:2防水粉刷+防水塗佈+3cm乾式施工花崗石(山東白麻燒面) | M2 | 50 | 5942 | 297100 | 單價分析表144
3 | 屋頂造型封板,2t鋁包版(氟碳烤漆) | M2 | 278 | 5552 | 1543456 | 單價分析表145 詳圖號A7-1/15
2 | 外牆金屬鐵件
1 | 欄杆，陽台欄杆6mmth不銹鋼氟碳烤漆+100*40不銹鋼方管氟碳烤漆H=100cm | M | 47 | 8259 | 388173 | 單價分析表146 詳圖號A7-1/10(不含戶外梯)
2 | 鐵件，廊道裝飾圓柱∮318.5*6.9t圓管(氟碳烤漆+熱浸鍍鋅),H=770cm | 支 | 12 | 85742 | 1028904 | 單價分析表147
3 | 標誌，外牆LOGO-台水企業標誌(大) | 處 | 1 | 34952 | 34952 | 單價分析表148 詳自來水公司CIS樣式
4 | 鐵件，外牆LOGO-台水名稱標準字 | 處 | 1 | 85382 | 85382 | 單價分析表149 詳自來水公司CIS樣式
d | 門窗工程
1 | 門窗
1 | SD1(190*210)金屬推開門 | 樘 | 2 | 47934 | 95868 | 單價分析表150
2 | SD2(120*210)金屬推開門 | 樘 | 4 | 41942 | 167768 | 單價分析表151
3 | 防火門，SD3(120*210)金屬防火門 | 樘 | 3 | 41942 | 125826 | 單價分析表152
4 | SD4(100*210)金屬推開門 | 樘 | 2 | 34952 | 69904 | 單價分析表153
5 | 木門，D1(195*210)機製木門(面貼美耐板) | 樘 | 2 | 22968 | 45936 | 單價分析表154
6 | 木門，D2(120*210)機製木門(面貼美耐板) | 樘 | 9 | 12483 | 112347 | 單價分析表155
7 | 木門，D3(110*210)機製木門(面貼美耐板)+木百葉 | 樘 | 1 | 11983 | 11983 | 單價分析表156
投標廠商 負責人
台灣自來水公司
詳細價目表[契約]
第 13 頁 共 160 頁
工程名稱 | 后里第一淨水場新建工程 |  |  | 會計科目
施工地點 | 台中市后里區 |  |  | 契約編號 | T-112-14
項 次 | 項 目 及 說 明 | 單 位 | 數 量 | 單 價 | 複 價 | 備 註
8 | 木門，D4(100*210)機製木門(面貼美耐板)+木百葉 | 樘 | 7 | 9986 | 69902 | 單價分析表157
9 | 木門，D5(100*210)機製木門(面貼美耐板) | 樘 | 2 | 9986 | 19972 | 單價分析表158
10 | 木門，D6(80*210)機製木門(面貼美耐板)+木百葉 | 樘 | 1 | 8988 | 8988 | 單價分析表159
11 | 木門，D7(80*180)機製木門(面貼美耐板) | 樘 | 2 | 8488 | 16976 | 單價分析表160
12 | 鋁窗，WD1(575*310)鋁固定窗+金屬門框+金屬推開門 | 樘 | 1 | 157084 | 157084 | 單價分析表161
13 | 鋁窗，WD2(575*300)鋁固定窗+金屬門框+金屬推開門 | 樘 | 1 | 145744 | 145744 | 單價分析表162
14 | 紗窗，WD3(2325*300)鋁推窗(附紗窗)+固定窗 | 樘 | 1 | 584225 | 584225 | 單價分析表163
15 | 紗窗，W1(250*200)鋁推窗(附紗窗)+固定窗 | 樘 | 16 | 25844 | 413504 | 單價分析表164
16 | 紗窗，W2(250*100)鋁推窗(附紗窗)+固定窗 | 樘 | 4 | 13237 | 52948 | 單價分析表165
17 | 紗窗，W3(250*100)鋁推窗(附紗窗)+固定窗 | 樘 | 5 | 13237 | 66185 | 單價分析表166
18 | 紗窗，W4(500*200)鋁推窗(附紗窗)+固定窗 | 樘 | 2 | 51174 | 102348 | 單價分析表167
19 | 鋁窗，W5(150*100)鋁固定窗 | 樘 | 1 | 8049 | 8049 | 單價分析表168
20 | 紗窗，W6(95*200)鋁推窗(附紗窗)+固定窗 | 樘 | 4 | 10985 | 43940 | 單價分析表169
21 | 鋁窗，AW1(250*200)鋁百葉窗 | 樘 | 2 | 68351 | 136702 | 單價分析表170
22 | 鋁窗，AW2(175*100)鋁百葉窗 | 樘 | 1 | 17476 | 17476 | 單價分析表171
23 | 鋁窗，AW3(250*180)鋁百葉窗 | 樘 | 1 | 44938 | 44938 | 單價分析表172
投標廠商 負責人
台灣自來水公司
詳細價目表[契約]
第 14 頁 共 160 頁
工程名稱 | 后里第一淨水場新建工程 |  |  | 會計科目
施工地點 | 台中市后里區 |  |  | 契約編號 | T-112-14
項 次 | 項 目 及 說 明 | 單 位 | 數 量 | 單 價 | 複 價 | 備 註
2 | 門窗崁縫
1 | 門窗基本材料及施工方法，門窗水泥砂漿嵌縫 | M | 436 | 80 | 34880 | 單價分析表173
2 | 門窗基本材料及施工方法，電梯門水泥砂漿嵌縫 | M | 12 | 799 | 9588 | 單價分析表174
3 | 門窗Silicone
1 | 填縫材，門窗內外填矽利康 | M | 1204 | 100 | 120400 | 單價分析表175 數量已*2
4 | 門窗玻璃(虛才*0.9)
1 | 5mm噴砂玻璃 | 才 | 122 | 65 | 7930 | 單價分析表176 木門
2 | 強化玻璃，5mm強化玻璃 | 才 | 2355 | 60 | 141300 | 單價分析表177
3 | 玻璃，5mm+5mm膠合玻璃 | 才 | 109 | 120 | 13080 | 單價分析表178
e | 設備工程
1 | 防火門，無機房客梯兼行動不便者電梯800kg,12人乘2停,速度60m/min,防火門 | 部 | 1 | 1448005 | 1448005 | 單價分析表179
f | 雜項工程
1 | 扶手，無障礙樓梯嵌壁式扶手 | M | 48 | 1498 | 71904 | 單價分析表180 樓梯.坡道
2 | 欄杆，陽台欄杆6mmth不銹鋼氟碳烤漆+100*40不銹鋼方管氟碳烤漆H=100cm | M | 15 | 8259 | 123885 | 單價分析表146 詳圖號A7-1/10(不含戶外梯)
3 | 不銹鋼爬梯，筏基內不銹鋼爬梯 40*15cm/1"∮不銹鋼管毛絲面處理 | 支 | 6 | 619 | 3714 | 單價分析表181
4 | 不銹鋼爬梯，電梯坑不銹鋼爬梯H=105cm | 座 | 1 | 3670 | 3670 | 單價分析表182
5 | 不銹鋼爬梯，屋突層不銹鋼爬梯H=180cm | 座 | 1 | 6291 | 6291 | 單價分析表183
6 | 雜費，氣密式人孔蓋70*70cm | 座 | 2 | 7989 | 15978 | 單價分析表184
投標廠商 負責人
台灣自來水公司
詳細價目表[契約]
第 15 頁 共 160 頁
工程名稱 | 后里第一淨水場新建工程 |  |  | 會計科目
施工地點 | 台中市后里區 |  |  | 契約編號 | T-112-14
項 次 | 項 目 及 說 明 | 單 位 | 數 量 | 單 價 | 複 價 | 備 註
7 | 人孔蓋板，屋突層不銹鋼人孔蓋板70*70cm | 座 | 1 | 5992 | 5992 | 單價分析表185
8 | 石材，電梯框石材矽利康 | 樘 | 2 | 1997 | 3994 | 單價分析表186
9 | 雜費，陽台淺溝W=10cm | M | 46 | 300 | 13800 | 單價分析表187
10 | 雜費，電梯開口防火遮煙捲門W=225cm | 樘 | 2 | 59917 | 119834 | 單價分析表188
11 | 浴廁強化美耐板隔間，廁所隔間(含門扇、五金配件),H=200cm | M2 | 42 | 3196 | 134232 | 單價分析表189 詳圖號A7-3/1
12 | 浴廁強化美耐板隔間，廁所小便斗隔板W=50cm*H=100cm | 片 | 3 | 1997 | 5991 | 單價分析表190 詳圖號A7-3/1
13 | 不銹鋼門扇及門樘，不銹鋼門檻(SD1.WD1.WD2 L=190~205cm) | 支 | 4 | 2337 | 9348 | 單價分析表191
14 | 不銹鋼門扇及門樘，不銹鋼門檻(SD2.SD3 L=120cm) | 支 | 9 | 1498 | 13482 | 單價分析表192
15 | 石材門檻(D3.D4.D6 L=80~110cm) | 支 | 9 | 1298 | 11682 | 單價分析表193
16 | 窗簾盒 | M | 116 | 769 | 89204 | 單價分析表194
17 | 雜費，4"PVC透氣管 | 支 | 64 | 100 | 6400 | 單價分析表195
18 | 雜費，6"PVC溢水管 | 支 | 1 | 120 | 120 | 單價分析表196
g | 衛浴工程
1 | 明鏡，廁所明鏡W=120cm*H=90cm | 片 | 2 | 1328 | 2656 | 單價分析表197 1F男廁.值班浴廁
2 | 明鏡，廁所明鏡W=180cm*H=90cm | 片 | 3 | 1937 | 5811 | 單價分析表198 1.2女廁.2F男廁
3 | 廁所附屬設備，檯面洗手台 L=120cm*W=45~50cm | 座 | 2 | 14730 | 29460 | 單價分析表199 1F男廁.值班浴廁
4 | 廁所附屬設備，檯面洗手台 L=180cm*W=4~50cm | 座 | 3 | 23917 | 71751 | 單價分析表200 1.2女廁.2F男廁
投標廠商 負責人
台灣自來水公司
詳細價目表[契約]
第 16 頁 共 160 頁
工程名稱 | 后里第一淨水場新建工程 |  |  | 會計科目
施工地點 | 台中市后里區 |  |  | 契約編號 | T-112-14
項 次 | 項 目 及 說 明 | 單 位 | 數 量 | 單 價 | 複 價 | 備 註
5 | 值班浴廁淋浴拉門(含門檻) L=135cm | 座 | 1 | 12643 | 12643 | 單價分析表201 值班浴廁
h | 景觀工程
1 | 無障礙汽車停車劃線(220+130)*600cm | 位 | 1 | 1358 | 1358 | 單價分析表202 含下車區
2 | 標線，汽車停車位劃線250*550cm | 位 | 3 | 489 | 1467 | 單價分析表204
[2] | 警衛室
a | 結構體工程
1 | 施工測量，放樣 | M2 | 22 | 30 | 660 | 單價分析表35
2 | 鋼筋，工地交貨，含加工 | T | 6 | 28960 | 173760 | 單價分析表14 數量含損耗
3 | 鋼筋，(不含鋼筋供應，含工資、零星工料及機具)，組立施工 | T | 6 | 7791.42 | 46748.52 | 單價分析表15 數量不含損耗
4 | 結構用混凝土，預拌，210kgf/cm2，第1型水泥，含澆置及搗實 | M3 | 26 | 2696.89 | 70119.14 | 單價分析表19
5 | 結構用混凝土，預拌，140kgf/cm2，含澆置及搗實 | M3 | 2 | 2596.89 | 5193.78 | 單價分析表17
6 | 普通模板 | M2 | 101 | 849 | 85749 | 單價分析表16
7 | 施工輔助設施，支撐排架，鋼管，框式，裝拆(含租金) | M2 | 20 | 1348 | 26960 | 單價分析表91
8 | 施工輔助設施，施工架，鋼管，框式，裝拆(含租金及頂端欄杆扶手，需符合CNS 4750 A2067規定) | M2 | 81 | 569 | 46089 | 單價分析表92 (符合CNS 4750 A2067規定)
9 | 施工輔助設施，外部施工架防護網，折舊 | M2 | 19 | 39.99 | 759.81 | 單價分析表93
b | 裝修工程
1 | 水泥基防水，外牆結構體面窗框防水 W=30cm | M | 18 | 150 | 2700 | 單價分析表97
投標廠商 負責人
台灣自來水公司
詳細價目表[契約]
第 17 頁 共 160 頁
工程名稱 | 后里第一淨水場新建工程 |  |  | 會計科目
施工地點 | 台中市后里區 |  |  | 契約編號 | T-112-14
項 次 | 項 目 及 說 明 | 單 位 | 數 量 | 單 價 | 複 價 | 備 註
2 | 貼面磚，地坪1:2防水粉刷+20*20cm止滑石英磚 | M2 | 26 | 1108 | 28808 | 單價分析表110 廁所.茶水間.檢驗室.機房.屋突頂蓋
3 | 地坪+牆面彈性水泥防水 | M2 | 28 | 379 | 10612 | 單價分析表102 陽台牆面上收H=30cm.屋突頂蓋.1F花台U型
4 | 外牆1:2防水粉刷+防水塗佈+仿清水模塗裝 | M2 | 66 | 1827 | 120582 | 同三.A.1
5 | 油漆，平頂磨平批土+乳膠漆(二底二度) | M2 | 4 | 649 | 2596 | 單價分析表126 梯間.機房.控制室機房
6 | 油漆，內牆(含邊樑)1:3水泥粉光+乳膠漆(二底二度) | M2 | 15 | 884 | 13260 | 單價分析表131 室內空間
7 | 油漆，踢腳油漆H=10cm | M | 8 | 85 | 680 | 單價分析表141
8 | 門窗基本材料及施工方法，門窗水泥砂漿嵌縫 | M | 17 | 80 | 1360 | 單價分析表173
9 | 填縫材，門窗內外填矽利康 | M | 33 | 100 | 3300 | 單價分析表175 數量已*2
10 | 強化玻璃，5mm強化玻璃 | 才 | 45 | 60 | 2700 | 單價分析表177
11 | SD4(100*210)金屬推開門 | 樘 | 1 | 34952 | 34952 | 單價分析表205
12 | 紗窗，W7(425*100)鋁推窗(附紗窗)+固定窗 | 樘 | 1 | 22319 | 22319 | 單價分析表206
13 | 不銹鋼門扇及門樘，不銹鋼門檻(SD4 L=100cm) | 支 | 1 | 1258 | 1258 | 單價分析表207
14 | 標誌，TYPE-B貼壁式科室名稱標示 | 片 | 1 | 2097 | 2097 | 單價分析表208
[3] | 廢水調勻池及加藥樓工程
投標廠商 負責人
台灣自來水公司
詳細價目表[契約]
第 18 頁 共 160 頁
工程名稱 | 后里第一淨水場新建工程 |  |  | 會計科目
施工地點 | 台中市后里區 |  |  | 契約編號 | T-112-14
項 次 | 項 目 及 說 明 | 單 位 | 數 量 | 單 價 | 複 價 | 備 註
1 | 施工測量，放樣 | M2 | 500 | 30 | 15000 | 單價分析表35
2 | 鋼筋，工地交貨，含加工 | T | 214 | 28960 | 6197440 | 單價分析表14 數量含損耗
3 | 鋼筋，(不含鋼筋供應，含工資、零星工料及機具)，組立施工 | T | 205 | 7791.42 | 1597241.1 | 單價分析表15 數量不含損耗
4 | 結構用混凝土，預拌，280kgf/cm2，第2型水泥，含澆置及搗實 | M3 | 1232 | 3045.87 | 3752511.84 | 單價分析表209
5 | 結構用混凝土，預拌，140kgf/cm2，含澆置及搗實 | M3 | 50 | 2596.89 | 129844.5 | 單價分析表17
6 | 結構用混凝土，預拌，140kgf/cm2，含澆置及搗實(二次施作) | M3 | 10 | 2596.89 | 25968.9 | 單價分析表210
7 | 清水模板 | M2 | 4060 | 1498 | 6081880 | 單價分析表211
8 | 施工輔助設施，支撐排架，鋼管，框式，裝拆(含租金) | M2 | 784 | 1348 | 1056832 | 單價分析表91
9 | 施工縫(含止水帶工料) | M | 194 | 649 | 125906 | 單價分析表37 數量已包含損耗
10 | 施工輔助設施，施工架，鋼管，框式，裝拆(含租金及頂端欄杆扶手，需符合CNS 4750 A2067規定) | M2 | 3277 | 569 | 1864613 | 單價分析表92 (符合CNS 4750 A2067規定)
11 | 施工輔助設施，外部施工架防護網，折舊 | M2 | 1493 | 39.99 | 59705.07 | 單價分析表93
12 | 池頂壓克力地坪 | M2 | 79 | 699 | 55221
13 | 地坪1：2水泥砂漿粉光，面塗耐酸鹼環氧樹脂 | M2 | 294 | 799 | 234906
14 | 地坪1：2水泥砂漿粉光，面塗環氧樹脂 | M2 | 35 | 699 | 24465
15 | 整體粉光 | M2 | 406 | 180 | 73080
16 | 外牆抿石子 | M2 | 443 | 1079 | 477997 | 1分2(色另訂)
17 | 屋頂防水隔熱處理 | M2 | 370 | 899 | 332630
投標廠商 負責人
台灣自來水公司
詳細價目表[契約]
第 19 頁 共 160 頁
工程名稱 | 后里第一淨水場新建工程 |  |  | 會計科目
施工地點 | 台中市后里區 |  |  | 契約編號 | T-112-14
項 次 | 項 目 及 說 明 | 單 位 | 數 量 | 單 價 | 複 價 | 備 註
18 | 內牆 1：3水泥砂漿粉光及粉刷水泥漆 | M2 | 320 | 779 | 249280
19 | 內牆 1：3水泥砂漿粉光及粉刷一底二度水泥漆 | M2 | 592 | 999 | 591408
20 | 防溢堤牆面 1：2水泥砂漿粉光，面塗耐酸鹼環氧樹脂 | M2 | 43 | 849 | 36507
21 | 材料，舖地磚，防滑地磚(45*45cm) | M2 | 56 | 499 | 27944
22 | 平頂清水模磨平批土噴水泥漆 | M2 | 371 | 649 | 240779
23 | 平頂清水模磨平批土 | M2 | 422 | 599 | 252778
24 | 不銹鋼格柵蓋板(304不銹鋼，含框座) | M2 | 8 | 11284 | 90272 | 單價分析表212
25 | 不銹鋼格柵密蓋板(304不銹鋼，含框座) | M2 | 141 | 12282.59 | 1731845.19 | 單價分析表213
26 | 不銹鋼欄杆 H=120cm | M | 18 | 4594.7 | 82704.6 | 單價分析表38
27 | FRP格柵密蓋板(含框座) | M2 | 4 | 7290.38 | 29161.52 | 單價分析表214
28 | 樓梯踏步及止滑條，止滑條，安裝及施工 | M | 10 | 449 | 4490
29 | 不銹鋼爬梯及護籠 | M | 16 | 5492.87 | 87885.92 | 單價分析表215
30 | 鋁門扇及門樘，(推開式，單面門板，普通門)，W1000×H2100mm | 樘 | 4 | 23966.75 | 95867 | 單價分析表216
31 | 鋁門扇及門樘，(推開式，雙面門板，普通門)，W1500×H2100mm | 樘 | 2 | 37199.03 | 74398.06 | 單價分析表217
32 | 不銹鋼捲門，(葉片式，電動啟動)，W4000×H4000mm | 樘 | 4 | 53825.96 | 215303.84 | 單價分析表218
33 | 鋁窗，150×150鋁橫拉窗(附紗窗) | 樘 | 8 | 12232.67 | 97861.36 | 單價分析表219 YKK、信元、中華、錦鋐或同等品。
34 | 鋁質百葉窗，80×120鋁質百葉窗 | 樘 | 8 | 9636.68 | 77093.44 | 單價分析表220
投標廠商 負責人
台灣自來水公司
詳細價目表[契約]
第 20 頁 共 160 頁
工程名稱 | 后里第一淨水場新建工程 |  |  | 會計科目
施工地點 | 台中市后里區 |  |  | 契約編號 | T-112-14
項 次 | 項 目 及 說 明 | 單 位 | 數 量 | 單 價 | 複 價 | 備 註
35 | 鋁窗，300*50cm 鋁固定窗 | 樘 | 2 | 7759 | 15518 | 單價分析表221 YKK、信元、中華、錦鋐或同等品。
36 | 鋼構樓梯(3.0m(L)x1.2m(W)x1.25m(H)，含工、料、安裝) | 座 | 1 | 149794 | 149794
37 | 交貨槽及安裝費(含耐酸鹼塗刷、排水管銜接至廢水調勻池) | 組 | 1 | 24966 | 24966 | #
38 | 加藥管溝(55cmX65cm) | M | 206 | 4394 | 905164
39 | 加藥管溝(30cmX30cm) | M | 20 | 1198 | 23960
[4] | 藥槽區工程
1 | 施工測量，放樣 | M2 | 674 | 30 | 20220 | 單價分析表35
2 | 鋼筋，工地交貨，含加工 | T | 225 | 28960 | 6516000 | 單價分析表14 數量含損耗
3 | 鋼筋，(不含鋼筋供應，含工資、零星工料及機具)，組立施工 | T | 214 | 7791.42 | 1667363.88 | 單價分析表15 數量不含損耗
4 | 結構用混凝土，預拌，280kgf/cm2，第2型水泥，含澆置及搗實 | M3 | 874 | 3045.87 | 2662090.38 | 單價分析表209
5 | 結構用混凝土，預拌，140kgf/cm2，含澆置及搗實 | M3 | 68 | 2596.89 | 176588.52 | 單價分析表17
6 | 清水模板 | M2 | 2445 | 1498 | 3662610 | 單價分析表211
7 | 施工輔助設施，支撐排架，鋼管，框式，裝拆(含租金) | M2 | 664 | 1348 | 895072 | 單價分析表91
8 | 施工縫(含止水帶工料) | M | 81 | 649 | 52569 | 單價分析表37 數量已包含損耗
9 | 施工輔助設施，施工架，鋼管，框式，裝拆(含租金及頂端欄杆扶手，需符合CNS 4750 A2067規定) | M2 | 1781 | 569 | 1013389 | 單價分析表92 (符合CNS 4750 A2067規定)
投標廠商 負責人
台灣自來水公司
詳細價目表[契約]
第 21 頁 共 160 頁
工程名稱 | 后里第一淨水場新建工程 |  |  | 會計科目
施工地點 | 台中市后里區 |  |  | 契約編號 | T-112-14
項 次 | 項 目 及 說 明 | 單 位 | 數 量 | 單 價 | 複 價 | 備 註
10 | 施工輔助設施，外部施工架防護網，折舊 | M2 | 493 | 39.99 | 19715.07 | 單價分析表93
11 | 建築鋼結構，H鋼料，CNS SN490，(含鋼鈑及螺栓等配件，試裝、運輸及安裝，防銹處理及表面塗裝) | T | 20 | 67906 | 1358120
12 | 建築鋼結構，鋁鋅合金浪板 | M2 | 303 | 1798 | 544794
13 | 建築鋼結構，基礎螺栓A490-M42 | 個 | 60 | 3495 | 209700
14 | 整體粉光 | M2 | 42 | 180 | 7560
15 | 池頂壓克力地坪 | M2 | 34 | 699 | 23766
16 | 地坪1：2水泥砂漿粉光，面塗耐酸鹼環氧樹脂 | M2 | 366 | 799 | 292434
17 | 防溢堤牆面 1：2水泥砂漿粉光，面塗耐酸鹼環氧樹脂 | M2 | 257 | 849 | 218193
18 | 槽體1：2水泥砂漿粉光，FRP內襯 | M2 | 630 | 999 | 629370
19 | 水泥砂漿粉刷，外牆1:3水泥粉光漆水性水泥漆(一底二度) | M2 | 380 | 744 | 282720 | 單價分析表222
20 | 密蓋花紋鋼板(含框座) | M2 | 6 | 9487 | 56922
21 | 樓梯踏步及止滑條，止滑條，安裝及施工 | M | 70 | 449 | 31430
22 | 不銹鋼欄杆 H=120cm | M | 116 | 4594.7 | 532985.2 | 單價分析表38
23 | 金屬屋頂板及牆面板，屋面琉璃鋼瓦TH=0.52mm(含加工、施工、收邊安裝及不銹鋼水槽) | M2 | 271 | 1897 | 514087 | 單價分析表225
24 | 交貨槽及安裝費(含耐酸鹼塗刷、排水管銜接至廢水調勻池) | 組 | 3 | 24966 | 74898 | #
[5] | 機脫室及泥餅貯存場工程
1 | 施工測量，放樣 | M2 | 1891 | 30 | 56730 | 單價分析表35
投標廠商 負責人
台灣自來水公司
詳細價目表[契約]
第 22 頁 共 160 頁
工程名稱 | 后里第一淨水場新建工程 |  |  | 會計科目
施工地點 | 台中市后里區 |  |  | 契約編號 | T-112-14
項 次 | 項 目 及 說 明 | 單 位 | 數 量 | 單 價 | 複 價 | 備 註
2 | 鋼筋，工地交貨，含加工 | T | 718 | 28960 | 20793280 | 單價分析表14 數量含損耗
3 | 鋼筋，(不含鋼筋供應，含工資、零星工料及機具)，組立施工 | T | 688 | 7791.42 | 5360496.96 | 單價分析表15 數量不含損耗
4 | 結構用混凝土，預拌，210kgf/cm2，第1型水泥，含澆置及搗實 | M3 | 3120 | 2696.89 | 8414296.8 | 單價分析表19
5 | 結構用混凝土，預拌，140kgf/cm2，含澆置及搗實 | M3 | 171 | 2596.89 | 444068.19 | 單價分析表17
6 | 結構用混凝土，預拌，140kgf/cm2，含澆置及搗實(二次施作) | M3 | 59 | 2596.89 | 153216.51 | 單價分析表210
7 | 普通模板 | M2 | 10052 | 849 | 8534148 | 單價分析表16
8 | 施工輔助設施，支撐排架，鋼管，框式，裝拆(含租金) | M2 | 2394 | 1348 | 3227112 | 單價分析表91
9 | 施工縫(含止水帶工料) | M | 233 | 649 | 151217 | 單價分析表37 數量已包含損耗
10 | 施工輔助設施，施工架，鋼管，框式，裝拆(含租金及頂端欄杆扶手，需符合CNS 4750 A2067規定) | M2 | 7659 | 569 | 4357971 | 單價分析表92 (符合CNS 4750 A2067規定)
11 | 施工輔助設施，外部施工架防護網，折舊 | M2 | 2068 | 39.99 | 82699.32 | 單價分析表93
12 | 建築鋼結構，H鋼料，CNS SN490，(含鋼鈑及螺栓等配件，試裝、運輸及安裝，防銹處理及表面塗裝) | T | 107 | 67906 | 7265942
13 | 建築鋼結構，鋁鋅合金浪板 | M2 | 1486 | 1798 | 2671828
14 | 建築鋼結構，基礎螺栓A490-M36 | 個 | 160 | 3196 | 511360
15 | 池頂壓克力地坪 | M2 | 180 | 699 | 125820
16 | 整體粉光 | M2 | 550 | 180 | 99000
投標廠商 負責人
台灣自來水公司
詳細價目表[契約]
第 23 頁 共 160 頁
工程名稱 | 后里第一淨水場新建工程 |  |  | 會計科目
施工地點 | 台中市后里區 |  |  | 契約編號 | T-112-14
項 次 | 項 目 及 說 明 | 單 位 | 數 量 | 單 價 | 複 價 | 備 註
17 | 地坪整體粉光，面塗耐酸鹼環氧樹脂加石英砂 | M2 | 2059 | 1398 | 2878482
18 | 水泥砂漿粉刷，外牆1:3水泥粉光漆水性水泥漆(一底二度) | M2 | 161 | 744 | 119784 | 單價分析表222
19 | 外牆抿石子 | M2 | 1631 | 1079 | 1759849 | 1分2(色另訂)
20 | 內牆 1：3水泥砂漿粉光及粉刷一底二度水泥漆 | M2 | 2623 | 999 | 2620377
21 | 水池耐酸鹼塗裝 | M2 | 810 | 699 | 566190
22 | 平頂1：3水泥砂漿粉光及漆水泥漆 | M2 | 1242 | 649 | 806058
23 | 不銹鋼格柵密蓋板(304不銹鋼，含框座) | M2 | 17 | 12282.59 | 208804.03 | 單價分析表213
24 | 耐力板採光罩(含框座) | M2 | 6 | 19973.07 | 119838.42 | 單價分析表226
25 | 不銹鋼欄杆 H=120cm | M | 339 | 4594.7 | 1557603.3 | 單價分析表38
26 | 金屬屋頂板及牆面板，屋面琉璃鋼瓦TH=0.52mm(含加工、施工、收邊安裝及不銹鋼水槽) | M2 | 932 | 1897 | 1768004 | 單價分析表225
27 | 樓梯踏步及止滑條，止滑條，安裝及施工 | M | 122 | 449 | 54778
28 | 鋁門扇及門樘，(推開式，單面門板，普通門)，W1000×H2100mm | 樘 | 7 | 23966.75 | 167767.25 | 單價分析表216
29 | 鋁門扇及門樘，(推開式，雙面門板，普通門)，W1800×H2100mm | 樘 | 2 | 43150.12 | 86300.24 | 單價分析表227
30 | 鋁門扇及門樘，(推開式，雙面門板，普通門)，W2200×H2100mm | 樘 | 1 | 72899.48 | 72899.48 | 單價分析表228
31 | 不銹鋼捲門，(葉片式，電動啟動)，W2600×H2800mm | 樘 | 1 | 34601.95 | 34601.95 | 單價分析表229
32 | 不銹鋼捲門，(葉片式，電動啟動)，W3500×H4200mm | 樘 | 1 | 69264.88 | 69264.88 | 單價分析表230
33 | 塑鋼門，100*210 發泡實心塑鋼門 | 樘 | 1 | 13811 | 13811 | 單價分析表231
投標廠商 負責人
台灣自來水公司
詳細價目表[契約]
第 24 頁 共 160 頁
工程名稱 | 后里第一淨水場新建工程 |  |  | 會計科目
施工地點 | 台中市后里區 |  |  | 契約編號 | T-112-14
項 次 | 項 目 及 說 明 | 單 位 | 數 量 | 單 價 | 複 價 | 備 註
34 | 鋁窗，150×150鋁橫拉窗(附紗窗) | 樘 | 3 | 12232.67 | 36698.01 | 單價分析表219 YKK、信元、中華、錦鋐或同等品。
35 | 鋁窗，300×150鋁橫拉窗(附紗窗) | 樘 | 19 | 24466.33 | 464860.27 | 單價分析表232 YKK、信元、中華、錦鋐或同等品。
36 | 鋁窗，300*50cm 鋁固定窗 | 樘 | 16 | 7759 | 124144 | 單價分析表221 YKK、信元、中華、錦鋐或同等品。
37 | 鋁窗，420*140cm 鋁固定窗 | 樘 | 1 | 31257 | 31257 | 單價分析表233 YKK、信元、中華、錦鋐或同等品。
38 | 鋁質百葉窗，300×60鋁百葉窗 | 樘 | 7 | 17975.15 | 125826.05 | 單價分析表234
39 | 鋁窗，150*150cm 鋁固定窗 | 樘 | 2 | 11085 | 22170 | 單價分析表235 YKK、信元、中華、錦鋐或同等品。
40 | PC採光板 | M2 | 657 | 150 | 98550
41 | 洗手台(含安裝) | 組 | 1 | 2996 | 2996 | #
42 | 脫水機房儲藏室置物架(150(L)X60(W)X180(H)cm，4層，荷重至少250 kg) | 座 | 10 | 9487 | 94870
[6] | 變電室(一)及緊急發電機房工程
1 | 施工測量，放樣 | M2 | 328 | 30 | 9840 | 單價分析表35
投標廠商 負責人
台灣自來水公司
詳細價目表[契約]
第 25 頁 共 160 頁
工程名稱 | 后里第一淨水場新建工程 |  |  | 會計科目
施工地點 | 台中市后里區 |  |  | 契約編號 | T-112-14
項 次 | 項 目 及 說 明 | 單 位 | 數 量 | 單 價 | 複 價 | 備 註
2 | 鋼筋，工地交貨，含加工 | T | 85 | 28960 | 2461600 | 單價分析表14 數量含損耗
3 | 鋼筋，(不含鋼筋供應，含工資、零星工料及機具)，組立施工 | T | 82 | 7791.42 | 638896.44 | 單價分析表15 數量不含損耗
4 | 結構用混凝土，預拌，210kgf/cm2，第1型水泥，含澆置及搗實 | M3 | 406 | 2696.89 | 1094937.34 | 單價分析表19
5 | 結構用混凝土，預拌，140kgf/cm2，含澆置及搗實 | M3 | 47 | 2596.89 | 122053.83 | 單價分析表17
6 | 普通模板 | M2 | 1666 | 849 | 1414434 | 單價分析表16
7 | 施工輔助設施，支撐排架，鋼管，框式，裝拆(含租金) | M2 | 234 | 1348 | 315432 | 單價分析表91
8 | 施工輔助設施，施工架，鋼管，框式，裝拆(含租金及頂端欄杆扶手，需符合CNS 4750 A2067規定) | M2 | 1433 | 569 | 815377 | 單價分析表92 (符合CNS 4750 A2067規定)
9 | 施工輔助設施，外部施工架防護網，折舊 | M2 | 615 | 39.99 | 24593.85 | 單價分析表93
10 | 整體粉光 | M2 | 11 | 180 | 1980
11 | 外牆抿石子 | M2 | 458 | 1079 | 494182 | 1分2(色另訂)
12 | 地坪整體粉光，面塗環氧樹脂加石英砂 | M2 | 280 | 1298 | 363440
13 | 內牆 1：3水泥砂漿粉光及粉刷水泥漆 | M2 | 519 | 779 | 404301
14 | 平頂1：3水泥砂漿粉光及漆水泥漆 | M2 | 280 | 649 | 181720
15 | 屋頂防水隔熱處理 | M2 | 301 | 899 | 270599
16 | 鋁門扇及門樘，(推開式，單面門板，普通門)，W1000×H2100mm | 樘 | 2 | 23966.75 | 47933.5 | 單價分析表216
17 | 不銹鋼捲門，(葉片式，電動啟動)，W2500×H3500mm | 樘 | 1 | 40744.11 | 40744.11 | 單價分析表236
投標廠商 負責人
台灣自來水公司
詳細價目表[契約]
第 26 頁 共 160 頁
工程名稱 | 后里第一淨水場新建工程 |  |  | 會計科目
施工地點 | 台中市后里區 |  |  | 契約編號 | T-112-14
項 次 | 項 目 及 說 明 | 單 位 | 數 量 | 單 價 | 複 價 | 備 註
18 | 鋁窗，150×150鋁橫拉窗(附紗窗) | 樘 | 4 | 12232.67 | 48930.68 | 單價分析表219 YKK、信元、中華、錦鋐或同等品。
19 | 鋁質百葉窗，300×300鋁消音百葉窗 | 樘 | 2 | 85082.51 | 170165.02 | 單價分析表237
[7] | 冷氣機
a | 管理樓空調工程
1 | 空調設備
1 | 產品，分離式空調機組，OUV-22 冷房能力： 61.5kW 以上 | 台 | 1 | 573110 | 573110 | #
2 | 產品，分離式空調機組，OUV-32 冷房能力： 90kW 以上 | 台 | 1 | 838844 | 838844 | #
3 | 產品，分離式空調機組，IUS25 冷房能力： 2.8kW | 台 | 1 | 30957 | 30957 | #
4 | 產品，分離式空調機組，IUS32 冷房能力： 3.6kW | 台 | 1 | 32056 | 32056 | #
5 | 產品，分離式空調機組，IUS40 冷房能力： 4.5kW | 台 | 3 | 33254 | 99762 | #
6 | 產品，分離式空調機組，IUS50 冷房能力： 5.6kW | 台 | 4 | 34253 | 137012 | #
7 | 產品，分離式空調機組，IUS80 冷房能力： 9kW | 台 | 2 | 40844 | 81688 | #
8 | 產品，分離式空調機組，IUS100 冷房能力：11.2kW | 台 | 4 | 43640 | 174560 | #
9 | 產品，分離式空調機組，IUS125 冷房能力：14kW | 台 | 2 | 45937 | 91874 | #
10 | 產品，分離式空調機組，IUS140 冷房能力：16kW | 台 | 2 | 57021 | 114042 | #
投標廠商 負責人
台灣自來水公司
詳細價目表[契約]
第 27 頁 共 160 頁
工程名稱 | 后里第一淨水場新建工程 |  |  | 會計科目
施工地點 | 台中市后里區 |  |  | 契約編號 | T-112-14
項 次 | 項 目 及 說 明 | 單 位 | 數 量 | 單 價 | 複 價 | 備 註
11 | 產品，分離式空調機組，室外機分歧頭 | 只 | 2 | 11983 | 23966 | #
12 | 產品，分離式空調機組，室內機分歧頭 | 只 | 17 | 5692 | 96764 | #
13 | 產品，分離式空調機組，有線遙控器 | 只 | 19 | 3196 | 60724 | #
14 | 產品，分離式空調機組，室外機安裝定位 | 台 | 4 | 17975 | 71900 | #
15 | 產品，分離式空調機組，室外機防震 | 式 | 1 | 3994 | 3994 | #
16 | 產品，分離式空調機組，室內機安裝定位 | 台 | 19 | 1798 | 34162 | #
17 | 產品，分離式空調機組，充填冷媒 | 式 | 1 | 11983 | 11983 | #
18 | 產品，分離式空調機組，系統試車調整 | 式 | 1 | 5992 | 5992 | #
2 | 配管工程(被覆銅管R410a專用，被覆材質耐熱120℃以上)
1 | 產品，分離式空調機組，6.4/12.7mm∮ | M | 120 | 235 | 28200 | #
2 | 產品，分離式空調機組，9.5/15.9mm∮ | M | 110 | 399 | 43890 | #
3 | 產品，分離式空調機組，9.5mm∮ 冷媒管材 | M | 24 | 125 | 3000 | #
4 | 產品，分離式空調機組，12.7mm∮ 冷媒管材 | M | 14 | 160 | 2240 | #
5 | 產品，分離式空調機組，15.9mm∮ 冷媒管材 | M | 32 | 230 | 7360 | #
6 | 產品，分離式空調機組，19.1mm∮冷媒管材 | M | 19 | 280 | 5320 | #
7 | 產品，分離式空調機組，22.2mm∮ 冷媒管材 | M | 17 | 360 | 6120 | #
8 | 產品，分離式空調機組，28.6mm∮ 冷媒管材 | M | 46 | 469 | 21574 | #
9 | 產品，分離式空調機組，41.3mm∮冷媒管材 | M | 12 | 889 | 10668 | #
投標廠商 負責人
台灣自來水公司
詳細價目表[契約]
第 28 頁 共 160 頁
工程名稱 | 后里第一淨水場新建工程 |  |  | 會計科目
施工地點 | 台中市后里區 |  |  | 契約編號 | T-112-14
項 次 | 項 目 及 說 明 | 單 位 | 數 量 | 單 價 | 複 價 | 備 註
10 | 產品，分離式空調機組，PE保溫材(含彎頭配件) | M | 164 | 360 | 59040 | #
11 | 產品，分離式空調機組，五金另料 | 式 | 1 | 18732 | 18732 | #
12 | 產品，分離式空調機組，冷媒管美飾鐵皮管槽 | 式 | 1 | 13981 | 13981 | #
13 | 產品，分離式空調機組，配管工資 | 式 | 1 | 142304 | 142304 | #
14 | 產品，分離式空調機組，壓力測漏處理-氮氣 | 式 | 1 | 5992 | 5992 | #
15 | 產品，分離式空調機組，真空除水處理 | 式 | 1 | 5992 | 5992 | #
16 | 產品，分離式空調機組，排水管配管工資含保溫工料 | 式 | 1 | 22769 | 22769 | #
17 | 產品，分離式空調機組，運雜費 | 式 | 1 | 39717 | 39717 | #
3 | 配線工程
1 | 產品，分離式空調機組，控制線路管路工料(含電管、線材) | 台 | 23 | 1798 | 41354 | #
2 | 產品，分離式空調機組，五金另料 | 式 | 1 | 9167 | 9167 | #
3 | 產品，分離式空調機組，控制配線及控制器安裝工資 | 式 | 1 | 22968 | 22968 | #
4 | 產品，分離式空調機組，運雜費 | 式 | 1 | 6191 | 6191 | #
4 | 風管
1 | 產品，分離式空調機組，25mm厚24K玻璃棉保溫伸縮軟管 | 式 | 1 | 47435 | 47435 | #
2 | 產品，分離式空調機組，室內機集風箱(含保溫) | 只 | 19 | 1798 | 34162 | #
3 | 產品，分離式空調機組，ABS擴散型出風口 | 只 | 54 | 999 | 53946 | #
4 | 產品，分離式空調機組，回風口附尼龍過濾網 | 只 | 23 | 849 | 19527 | #
投標廠商 負責人
台灣自來水公司
詳細價目表[契約]
第 29 頁 共 160 頁
工程名稱 | 后里第一淨水場新建工程 |  |  | 會計科目
施工地點 | 台中市后里區 |  |  | 契約編號 | T-112-14
項 次 | 項 目 及 說 明 | 單 位 | 數 量 | 單 價 | 複 價 | 備 註
5 | 產品，分離式空調機組，風管製作工資含風口安裝 | 式 | 1 | 160778 | 160778 | #
6 | 產品，分離式空調機組，風管吊支架 | 式 | 1 | 49931 | 49931 | #
7 | 產品，分離式空調機組，風管另料 | 式 | 1 | 61119 | 61119 | #
8 | 產品，分離式空調機組，運雜費 | 式 | 1 | 38504 | 38504 | #
[8] | 行政什項設備
a | 指標系統工程
1 | 標誌，TYPE-A懸壁式科室名稱標示 | 片 | 6 | 3695 | 22170 | 單價分析表238
2 | 標誌，TYPE-B貼壁式科室名稱標示 | 片 | 10 | 2097 | 20970 | 單價分析表208
3 | 標誌，TYPE-C懸壁式服務空間標示 | 片 | 6 | 3495 | 20970 | 單價分析表239
4 | 標誌，TYPE-D貼壁式服務空間標示 | 片 | 7 | 1798 | 12586 | 單價分析表240
5 | 標誌，TYPE-E小型貼壁式服務空間標示 | 片 | 11 | 1098 | 12078 | 單價分析表241
6 | 標誌，TYPE-F樓號標示 | 片 | 4 | 3795 | 15180 | 單價分析表242
7 | TYPE-G貼壁式無障礙電梯樓號 | 片 | 4 | 1698 | 6792 | 單價分析表243
8 | 標誌，TYPE-H貼壁式電梯內樓層簡介標示 | 片 | 1 | 9687 | 9687 | 單價分析表244
9 | 標誌，TYPE-I貼壁式各樓層緊急逃生圖標示 | 片 | 4 | 8488 | 33952 | 單價分析表245
10 | 標誌，TYPE-J貼壁式上下樓層標示 | 片 | 2 | 5293 | 10586 | 單價分析表246
11 | TYPE-K貼壁式樓層總表 | 片 | 2 | 7190 | 14380 | 單價分析表247
12 | 標誌，TYPE-L貼壁式公佈欄標示 | 片 | 2 | 31457 | 62914 | 單價分析表248
13 | 標誌，TYPE-M立地式無障礙設施標示 | 座 | 1 | 9916 | 9916 | 單價分析表249 無障礙停車位
b | 傢俱系統工程
1 | 櫥櫃，辦公室櫥櫃L=460cm*W=45cm*H=210cm | 座 | 6 | 108021 | 648126 | 單價分析表250 詳圖號A6-2/1,圖編1.2.8.10.13
投標廠商 負責人
台灣自來水公司
詳細價目表[契約]
第 30 頁 共 160 頁
工程名稱 | 后里第一淨水場新建工程 |  |  | 會計科目
施工地點 | 台中市后里區 |  |  | 契約編號 | T-112-14
項 次 | 項 目 及 說 明 | 單 位 | 數 量 | 單 價 | 複 價 | 備 註
2 | 一般木作家具，1F茶水間水槽矮櫃L=250cm*W=60cm*H=85cm | 座 | 1 | 73968 | 73968 | 單價分析表251 詳圖號A6-2/1,圖編3
3 | 一般木作家具，2F茶水間水槽矮櫃L=230cm*W=60cm*H=85cm | 座 | 1 | 68376 | 68376 | 單價分析表252 詳圖號A6-2/1,圖編14
4 | 櫥櫃，走道櫥櫃L=545cm*W=45cm*H=210cm | 座 | 1 | 127969 | 127969 | 單價分析表253 詳圖號A6-2/1,圖編4
5 | 櫥櫃，辦公室一櫥櫃L=635cm*W=45cm*H=210cm | 座 | 1 | 149095 | 149095 | 單價分析表254 詳圖號A6-2/1,圖編5
6 | 櫥櫃，辦公室一高低櫥櫃L=360cm*W=45cm*H=210cm+L=275cm*W=45cm*H=90cm | 座 | 1 | 135633 | 135633 | 單價分析表255 詳圖號A6-3/1,圖編7
7 | 一般木作家具，辦公室三矮櫃L=580cm*W=45cm*H=90cm | 座 | 1 | 107801 | 107801 | 單價分析表256 詳圖號A6-3/1,圖編9
8 | 一般木作家具，主任辦公室矮櫃L=284cm*W=45cm*H=90cm | 座 | 2 | 52827 | 105654 | 單價分析表257 詳圖號A6-3/1,圖編11.12
9 | 櫥櫃，控制室櫥櫃L=455cm*W=45cm*H=210cm | 座 | 1 | 106848 | 106848 | 單價分析表258 詳圖號A6-4/1,圖編15
10 | OA-28mm薄屏風 W160*H114 cm | 組 | 9 | 4763 | 42867
11 | OA-28mm薄屏風 W140*H114 cm | 組 | 18 | 4324 | 77832
12 | OA-28mm薄屏風 W70*H114 cm | 組 | 18 | 2716 | 48888
13 | OA-28mm薄屏風 W45*H114 cm | 組 | 6 | 1728 | 10368
投標廠商 負責人
台灣自來水公司
詳細價目表[契約]
第 31 頁 共 160 頁
工程名稱 | 后里第一淨水場新建工程 |  |  | 會計科目
施工地點 | 台中市后里區 |  |  | 契約編號 | T-112-14
項 次 | 項 目 及 說 明 | 單 位 | 數 量 | 單 價 | 複 價 | 備 註
14 | OA-屏風L型主桌板 W140/160*D70/45*T3 | 組 | 18 | 5922 | 106596
15 | OA-外掛式走線槽 W160 | 組 | 9 | 799 | 7191
16 | OA-外掛式走線槽 W140 | 組 | 18 | 739 | 13302
17 | OA-活動櫃 W39*D52*H62 | 組 | 18 | 3595 | 64710
18 | 辦公桌，OA-職員辦公椅 W62*D55*H96~103 ±2cm | 組 | 18 | 3895 | 70110
19 | 會議桌，OA-會議桌 W360*D150*H74 | 組 | 1 | 40744 | 40744
20 | 會議桌，OA-會議椅 W62*D55*H96~103 ±2cm | 組 | 77 | 3895 | 299915
21 | 會議桌，OA-U+I型會議桌 W720*D90*H74+W90*D900*H74*2組 | 組 | 1 | 299587 | 299587
22 | 制式櫥櫃，OA-系統櫃(水族箱) W100*D80*H90 | 組 | 1 | 20602 | 20602
23 | 大會議室木作司儀台W120*D60*H120(最上緣) | 座 | 1 | 34952 | 34952
24 | 臥榻(W60*D570*H45)+(W1400*D60*H45) | M | 19.7 | 11983 | 236065.1
25 | 辦公桌，OA-木製主管桌 W180*D90*H74 ±2cm | 組 | 1 | 23967 | 23967
26 | 辦公桌，OA-主管椅 W62*D62*H114~120 ±2cm | 組 | 1 | 8488 | 8488
27 | 沙發，OA-三人沙發 W219*D83*H81.5 ±2cm | 組 | 2 | 30857 | 61714
c | 會議室系統
1 | 產品，室內型LED看板(3072*1024)(P1.875) | M2 | 6.45 | 179752 | 1159400.4
2 | 產品，多媒體影像播放器 | 台 | 1 | 49931 | 49931
3 | 產品，環控主機 | 台 | 1 | 34952 | 34952
4 | 產品，LED影像處理器 | 台 | 1 | 99862 | 99862
投標廠商 負責人
台灣自來水公司
詳細價目表[契約]
第 32 頁 共 160 頁
工程名稱 | 后里第一淨水場新建工程 |  |  | 會計科目
施工地點 | 台中市后里區 |  |  | 契約編號 | T-112-14
項 次 | 項 目 及 說 明 | 單 位 | 數 量 | 單 價 | 複 價 | 備 註
5 | 產品，環控平板控制器 | 台 | 1 | 29959 | 29959
6 | 環控平板控制器APP UI配置 | 式 | 1 | 79890 | 79890
7 | 無線網路基地台(AP)及網路系統 | 式 | 1 | 59917 | 59917
8 | 會議室電視牆骨架及安裝 | 式 | 1 | 129821 | 129821
9 | 會議室電視牆木工裝潢 | 式 | 1 | 149794 | 149794
10 | 產品，LED電視牆模組安裝及配線 | 式 | 1 | 279615 | 279615
11 | 產品，無線會議系統主機 | 台 | 1 | 49931 | 49931
12 | 產品，無線列席AP基地台 | 台 | 1 | 44938 | 44938
13 | 產品，主列席麥克風 | 只 | 46 | 24966 | 1148436
14 | 產品，主列席麥克風充電盤 | 只 | 9 | 24966 | 224694
15 | 產品，無線麥克風組 | 組 | 1 | 17975 | 17975
16 | 產品，恆壓擴大機 | 台 | 1 | 44938 | 44938
17 | 產品，二音路吸頂喇叭 | 只 | 9 | 11983 | 107847
18 | 產品，AV環繞擴大機 | 只 | 1 | 67906 | 67906
19 | 產品，無線簡報系統 | 只 | 1 | 41942 | 41942
20 | 產品，主喇叭 | 只 | 2 | 79890 | 159780
21 | 產品，環繞喇叭 | 只 | 2 | 79890 | 159780
22 | 產品，中置喇叭 | 只 | 1 | 39945 | 39945
23 | 產品，重低音喇叭 | 只 | 1 | 49931 | 49931
24 | 產品，中央監視主控制設備，主電腦 | 台 | 1 | 134814 | 134814
25 | 產品，中央監視主控制設備，顯示器，液晶顯示，23吋(含)以上 | 台 | 1 | 5992 | 5992
26 | 會議簡報系統配線(含線材) | 式 | 1 | 149794 | 149794
27 | 設備機櫃(42U)及網路配線工程 | 式 | 1 | 84883 | 84883
28 | 系統安裝測試及調整 | 式 | 1 | 79890 | 79890
| 房屋及建築計 |  |  |  | 191816329.36
投標廠商 負責人
台灣自來水公司
詳細價目表[契約]
第 33 頁 共 160 頁
工程名稱 | 后里第一淨水場新建工程 |  |  | 會計科目
施工地點 | 台中市后里區 |  |  | 契約編號 | T-112-14
項 次 | 項 目 及 說 明 | 單 位 | 數 量 | 單 價 | 複 價 | 備 註
<3> | 040A供水設備及管線工程
[1] | 土建工程
a | 受水池及變電室(二)工程
1 | 施工測量，放樣 | M2 | 1034 | 30 | 31020 | 單價分析表35
2 | 鋼筋，工地交貨，含加工 | T | 476 | 28960 | 13784960 | 單價分析表14 數量含損耗
3 | 鋼筋，(不含鋼筋供應，含工資、零星工料及機具)，組立施工 | T | 456 | 7791.42 | 3552887.52 | 單價分析表15 數量不含損耗
4 | 結構用混凝土，預拌，280kgf/cm2，第2型水泥，含澆置及搗實 | M3 | 2253 | 3045.87 | 6862345.11 | 單價分析表209
5 | 結構用混凝土，預拌，140kgf/cm2，含澆置及搗實 | M3 | 101 | 2596.89 | 262285.89 | 單價分析表17
6 | 結構用混凝土，預拌，140kgf/cm2，含澆置及搗實(二次施作) | M3 | 31 | 2596.89 | 80503.59 | 單價分析表210
7 | 清水模板 | M2 | 7067 | 1498 | 10586366 | 單價分析表211
8 | 施工輔助設施，支撐排架，鋼管，框式，裝拆(含租金) | M2 | 1590 | 1348 | 2143320 | 單價分析表91
9 | 施工縫(含止水帶工料) | M | 365 | 649 | 236885 | 單價分析表37 數量已包含損耗
10 | 施工輔助設施，施工架，鋼管，框式，裝拆(含租金及頂端欄杆扶手，需符合CNS 4750 A2067規定) | M2 | 5469 | 569 | 3111861 | 單價分析表92 (符合CNS 4750 A2067規定)
11 | 施工輔助設施，外部施工架防護網，折舊 | M2 | 2043 | 39.99 | 81699.57 | 單價分析表93
12 | 池頂壓克力地坪 | M2 | 464 | 699 | 324336
13 | 整體粉光 | M2 | 996 | 180 | 179280
14 | 地坪1：2水泥砂漿粉光，面塗環氧樹脂 | M2 | 130 | 699 | 90870
15 | 地坪刷毛(止滑) | M2 | 183 | 30 | 5490
投標廠商 負責人
台灣自來水公司
詳細價目表[契約]
第 34 頁 共 160 頁
工程名稱 | 后里第一淨水場新建工程 |  |  | 會計科目
施工地點 | 台中市后里區 |  |  | 契約編號 | T-112-14
項 次 | 項 目 及 說 明 | 單 位 | 數 量 | 單 價 | 複 價 | 備 註
16 | 水泥砂漿粉刷，外牆1:3水泥粉光漆水性水泥漆(一底二度) | M2 | 331 | 744 | 246264 | 單價分析表222
17 | 外牆抿石子 | M2 | 322 | 1079 | 347438 | 1分2(色另訂)
18 | 屋頂防水隔熱處理 | M2 | 171 | 899 | 153729
19 | 內牆 1：3水泥砂漿粉光及粉刷水泥漆 | M2 | 395 | 779 | 307705
20 | 平頂1：3水泥砂漿粉光及漆水泥漆 | M2 | 189 | 649 | 122661
21 | 不銹鋼格柵蓋板(304不銹鋼，含框座) | M2 | 17 | 11284 | 191828 | 單價分析表212
22 | 密蓋花紋鋼板(含框座) | M2 | 20 | 9487 | 189740
23 | 混凝土蓋板及框座 | M2 | 7 | 6840.68 | 47884.76 | 單價分析表259
24 | 不銹鋼欄杆 H=120cm | M | 180 | 4594.7 | 827046 | 單價分析表38
25 | 樓梯踏步及止滑條，止滑條，安裝及施工 | M | 45 | 449 | 20205
26 | 不銹鋼爬梯及護籠 | M | 23 | 5492.87 | 126336.01 | 單價分析表215
27 | 塑膠包覆人孔踏步(含安裝) | 支 | 3 | 310 | 930 | 單價分析表260
28 | 鋁門扇及門樘，(推開式，單面門板，普通門)，W1000×H2100mm | 樘 | 5 | 23966.75 | 119833.75 | 單價分析表216
29 | 不銹鋼捲門，(葉片式，電動啟動)，W2500×H2600mm | 樘 | 1 | 30677.78 | 30677.78 | 單價分析表261
30 | 鋁窗，150×150鋁橫拉窗(附紗窗) | 樘 | 6 | 12232.67 | 73396.02 | 單價分析表219 YKK、信元、中華、錦鋐或同等品。
31 | 鋁窗，150×120鋁橫拉窗(附紗窗) | 樘 | 1 | 9586.52 | 9586.52 | 單價分析表262 YKK、信元、中華、錦鋐或同等品。
32 | 鋁質百葉窗，150×150鋁質百葉窗 | 樘 | 2 | 18474.47 | 36948.94 | 單價分析表263
33 | 鋁質百葉窗，220×150鋁質百葉窗 | 樘 | 1 | 24116.68 | 24116.68 | 單價分析表264
投標廠商 負責人
台灣自來水公司
詳細價目表[契約]
第 35 頁 共 160 頁
工程名稱 | 后里第一淨水場新建工程 |  |  | 會計科目
施工地點 | 台中市后里區 |  |  | 契約編號 | T-112-14
項 次 | 項 目 及 說 明 | 單 位 | 數 量 | 單 價 | 複 價 | 備 註
34 | 鋁質百葉窗，250×250鋁質百葉窗 | 樘 | 1 | 50270.55 | 50270.55 | 單價分析表265
35 | 整流孔施作(∮150mmPVC A管(L=40cm) x 108支) | 組 | 1 | 18831.53 | 18831.53 | 單價分析表266
b | 調節池工程
1 | 施工測量，放樣 | M2 | 4497 | 30 | 134910 | 單價分析表35
2 | 鋼筋，工地交貨，含加工 | T | 1092 | 28960 | 31624320 | 單價分析表14 數量含損耗
3 | 鋼筋，(不含鋼筋供應，含工資、零星工料及機具)，組立施工 | T | 1041 | 7791.42 | 8110868.22 | 單價分析表15 數量不含損耗
4 | 結構用混凝土，預拌，280kgf/cm2，第2型水泥，含澆置及搗實 | M3 | 6634 | 3045.87 | 20206301.58 | 單價分析表209
5 | 結構用混凝土，預拌，140kgf/cm2，含澆置及搗實 | M3 | 471 | 2596.89 | 1223135.19 | 單價分析表17
6 | 清水模板 | M2 | 8594 | 1498 | 12873812 | 單價分析表211
7 | 施工輔助設施，支撐排架，鋼管，框式，裝拆(含租金) | M2 | 772 | 1348 | 1040656 | 單價分析表91
8 | 施工縫(含止水帶工料) | M | 449 | 649 | 291401 | 單價分析表37 數量已包含損耗
9 | 施工輔助設施，施工架，鋼管，框式，裝拆(含租金及頂端欄杆扶手，需符合CNS 4750 A2067規定) | M2 | 7823 | 569 | 4451287 | 單價分析表92 (符合CNS 4750 A2067規定)
10 | 施工輔助設施，外部施工架防護網，折舊 | M2 | 2580 | 39.99 | 103174.2 | 單價分析表93
11 | 池頂壓克力地坪 | M2 | 541 | 699 | 378159
12 | 地坪刷毛(止滑) | M2 | 493 | 30 | 14790
13 | 整體粉光 | M2 | 4204 | 180 | 756720
14 | 水泥砂漿粉刷，外牆1:3水泥粉光漆水性水泥漆(一底二度) | M2 | 1766 | 744 | 1313904 | 單價分析表222
投標廠商 負責人
台灣自來水公司
詳細價目表[契約]
第 36 頁 共 160 頁
工程名稱 | 后里第一淨水場新建工程 |  |  | 會計科目
施工地點 | 台中市后里區 |  |  | 契約編號 | T-112-14
項 次 | 項 目 及 說 明 | 單 位 | 數 量 | 單 價 | 複 價 | 備 註
15 | 不銹鋼格柵蓋板(304不銹鋼，含框座) | M2 | 3 | 11284 | 33852 | 單價分析表212
16 | 不銹鋼欄杆 H=120cm | M | 501 | 4594.7 | 2301944.7 | 單價分析表38
17 | 樓梯踏步及止滑條，止滑條，安裝及施工 | M | 44 | 449 | 19756
18 | 整流孔施作(∮150mmPVC A管(L=30cm) x 329支) | 組 | 2 | 43749.85 | 87499.7 | 單價分析表267
19 | 不銹鋼製手動管制門及安裝費(含工料，415cm(w)×90cm(H)) | 樘 | 2 | 19972 | 39944
c | 快混膠凝池工程
1 | 施工測量，放樣 | M2 | 1597 | 30 | 47910 | 單價分析表35
2 | 鋼筋，工地交貨，含加工 | T | 398 | 28960 | 11526080 | 單價分析表14 數量含損耗
3 | 鋼筋，(不含鋼筋供應，含工資、零星工料及機具)，組立施工 | T | 382 | 7791.42 | 2976322.44 | 單價分析表15 數量不含損耗
4 | 結構用混凝土，預拌，280kgf/cm2，第2型水泥，含澆置及搗實 | M3 | 2641 | 3045.87 | 8044142.67 | 單價分析表209
5 | 結構用混凝土，預拌，140kgf/cm2，含澆置及搗實 | M3 | 159 | 2596.89 | 412905.51 | 單價分析表17
6 | 結構用混凝土，預拌，140kgf/cm2，含澆置及搗實(二次施作) | M3 | 8 | 2596.89 | 20775.12 | 單價分析表210
7 | 清水模板 | M2 | 6712 | 1498 | 10054576 | 單價分析表211
8 | 施工輔助設施，支撐排架，鋼管，框式，裝拆(含租金) | M2 | 1048 | 1348 | 1412704 | 單價分析表91
9 | 施工縫(含止水帶工料) | M | 584 | 649 | 379016 | 單價分析表37 數量已包含損耗
10 | 施工輔助設施，外部施工架防護網，折舊 | M2 | 5664 | 39.99 | 226503.36 | 單價分析表93
投標廠商 負責人
台灣自來水公司
詳細價目表[契約]
第 37 頁 共 160 頁
工程名稱 | 后里第一淨水場新建工程 |  |  | 會計科目
施工地點 | 台中市后里區 |  |  | 契約編號 | T-112-14
項 次 | 項 目 及 說 明 | 單 位 | 數 量 | 單 價 | 複 價 | 備 註
11 | 施工輔助設施，施工架，鋼管，框式，裝拆(含租金及頂端欄杆扶手，需符合CNS 4750 A2067規定) | M2 | 2664 | 569 | 1515816 | 單價分析表92 (符合CNS 4750 A2067規定)
12 | 池頂壓克力地坪 | M2 | 1054 | 699 | 736746
13 | 整體粉光 | M2 | 1669 | 180 | 300420
14 | 控制性低強度回填材料 | M3 | 582 | 869.7 | 506165.4 | 單價分析表268
15 | 水泥砂漿粉刷，外牆1:3水泥粉光漆水性水泥漆(一底二度) | M2 | 349 | 744 | 259656 | 單價分析表222
16 | 外牆抿石子 | M2 | 387 | 1079 | 417573 | 1分2(色另訂)
17 | 屋頂防水隔熱處理 | M2 | 117 | 899 | 105183
18 | 內牆 1：3水泥砂漿粉光及粉刷水泥漆 | M2 | 175 | 779 | 136325
19 | 平頂1：3水泥砂漿粉光及漆水泥漆 | M2 | 24 | 649 | 15576
20 | 不銹鋼格柵密蓋板(304不銹鋼，含框座) | M2 | 5 | 12282.59 | 61412.95 | 單價分析表213
21 | 不銹鋼欄杆 H=120cm | M | 533 | 4594.7 | 2448975.1 | 單價分析表38
22 | 樓梯踏步及止滑條，止滑條，安裝及施工 | M | 68 | 449 | 30532
23 | 不銹鋼爬梯及護籠 | M | 7 | 5492.87 | 38450.09 | 單價分析表215
24 | 鋁門扇及門樘，(推開式，雙面門板，普通門)，W1500×H2100mm | 樘 | 2 | 37199.03 | 74398.06 | 單價分析表217
25 | 鋁窗，150×150鋁橫拉窗(附紗窗) | 樘 | 3 | 12232.67 | 36698.01 | 單價分析表219 YKK、信元、中華、錦鋐或同等品。
26 | 鋁窗，300×150鋁橫拉窗(附紗窗) | 樘 | 1 | 24466.33 | 24466.33 | 單價分析表232 YKK、信元、中華、錦鋐或同等品。
27 | 鋁質百葉窗，80×150鋁質百葉窗 | 樘 | 3 | 11833.64 | 35500.92 | 單價分析表269
投標廠商 負責人
台灣自來水公司
詳細價目表[契約]
第 38 頁 共 160 頁
工程名稱 | 后里第一淨水場新建工程 |  |  | 會計科目
施工地點 | 台中市后里區 |  |  | 契約編號 | T-112-14
項 次 | 項 目 及 說 明 | 單 位 | 數 量 | 單 價 | 複 價 | 備 註
28 | 地坪1：2水泥砂漿粉光，面塗耐酸鹼環氧樹脂 | M2 | 73 | 799 | 58327
29 | 整流孔施作(∮150mmPVC A管(L=20cm) x 106支) | 組 | 16 | 13111.53 | 209784.48 | 單價分析表270
30 | ∮50mm 地板落水頭 | 個 | 1 | 100 | 100 | #
d | 沉澱池工程
1 | 施工測量，放樣 | M2 | 4868 | 30 | 146040 | 單價分析表35
2 | 鋼筋，工地交貨，含加工 | T | 1214 | 28960 | 35157440 | 單價分析表14 數量含損耗
3 | 鋼筋，(不含鋼筋供應，含工資、零星工料及機具)，組立施工 | T | 1161 | 7791.42 | 9045838.62 | 單價分析表15 數量不含損耗
4 | 結構用混凝土，預拌，280kgf/cm2，第2型水泥，含澆置及搗實 | M3 | 7037 | 3045.87 | 21433787.19 | 單價分析表209
5 | 結構用混凝土，預拌，140kgf/cm2，含澆置及搗實 | M3 | 499 | 2596.89 | 1295848.11 | 單價分析表17
6 | 結構用混凝土，預拌，140kgf/cm2，含澆置及搗實(二次施作) | M3 | 176 | 2596.89 | 457052.64 | 單價分析表210
7 | 清水模板 | M2 | 18188 | 1498 | 27245624 | 單價分析表211
8 | 施工輔助設施，支撐排架，鋼管，框式，裝拆(含租金) | M2 | 1530 | 1348 | 2062440 | 單價分析表91
9 | 施工縫(含止水帶工料) | M | 645 | 649 | 418605 | 單價分析表37 數量已包含損耗
10 | 施工輔助設施，施工架，鋼管，框式，裝拆(含租金及頂端欄杆扶手，需符合CNS 4750 A2067規定) | M2 | 16658 | 569 | 9478402 | 單價分析表92 (符合CNS 4750 A2067規定)
11 | 施工輔助設施，外部施工架防護網，折舊 | M2 | 6175 | 39.99 | 246938.25 | 單價分析表93
12 | 池頂壓克力地坪 | M2 | 1258 | 699 | 879342
投標廠商 負責人
台灣自來水公司
詳細價目表[契約]
第 39 頁 共 160 頁
工程名稱 | 后里第一淨水場新建工程 |  |  | 會計科目
施工地點 | 台中市后里區 |  |  | 契約編號 | T-112-14
項 次 | 項 目 及 說 明 | 單 位 | 數 量 | 單 價 | 複 價 | 備 註
13 | 整體粉光 | M2 | 4554 | 180 | 819720
14 | 水泥砂漿粉刷，外牆1:3水泥粉光漆水性水泥漆(一底二度) | M2 | 504 | 744 | 374976 | 單價分析表222
15 | 密蓋花紋鋼板(含框座) | M2 | 3 | 9487 | 28461
16 | 不銹鋼格柵密蓋板(304不銹鋼，含框座) | M2 | 14 | 12282.59 | 171956.26 | 單價分析表213
17 | 不銹鋼欄杆 H=120cm | M | 734 | 4594.7 | 3372509.8 | 單價分析表38
18 | 樓梯踏步及止滑條，止滑條，安裝及施工 | M | 29 | 449 | 13021
19 | 不銹鋼爬梯及護籠 | M | 37 | 5492.87 | 203236.19 | 單價分析表215
20 | 鋁門扇及門樘，(推開式，單面門板，普通門)，W1000×H2100mm | 樘 | 1 | 23966.75 | 23966.75 | 單價分析表216
21 | 鋁窗，150×150鋁橫拉窗(附紗窗) | 樘 | 1 | 12232.67 | 12232.67 | 單價分析表219 YKK、信元、中華、錦鋐或同等品。
22 | 整流孔施作(∮150mmPVC A管(L=20cm) x 96支) | 組 | 8 | 12231.93 | 97855.44 | 單價分析表271
e | 快濾池工程
1 | 施工測量，放樣 | M2 | 4409 | 30 | 132270 | 單價分析表35
2 | 鋼筋，工地交貨，含加工 | T | 1272 | 28960 | 36837120 | 單價分析表14 數量含損耗
3 | 鋼筋，(不含鋼筋供應，含工資、零星工料及機具)，組立施工 | T | 1217 | 7791.42 | 9482158.14 | 單價分析表15 數量不含損耗
4 | 結構用混凝土，預拌，280kgf/cm2，第2型水泥，含澆置及搗實 | M3 | 6144 | 3045.87 | 18713825.28 | 單價分析表209
5 | 結構用混凝土，預拌，140kgf/cm2，含澆置及搗實 | M3 | 417 | 2596.89 | 1082903.13 | 單價分析表17
投標廠商 負責人
台灣自來水公司
詳細價目表[契約]
第 40 頁 共 160 頁
工程名稱 | 后里第一淨水場新建工程 |  |  | 會計科目
施工地點 | 台中市后里區 |  |  | 契約編號 | T-112-14
項 次 | 項 目 及 說 明 | 單 位 | 數 量 | 單 價 | 複 價 | 備 註
6 | 結構用混凝土，預拌，140kgf/cm2，含澆置及搗實(二次施作) | M3 | 265 | 2596.89 | 688175.85 | 單價分析表210
7 | 清水模板 | M2 | 21026 | 1498 | 31496948 | 單價分析表211
8 | 施工輔助設施，支撐排架，鋼管，框式，裝拆(含租金) | M2 | 2924 | 1348 | 3941552 | 單價分析表91
9 | 施工縫(含止水帶工料) | M | 682 | 649 | 442618 | 單價分析表37 數量已包含損耗
10 | 施工輔助設施，施工架，鋼管，框式，裝拆(含租金及頂端欄杆扶手，需符合CNS 4750 A2067規定) | M2 | 18101 | 569 | 10299469 | 單價分析表92 (符合CNS 4750 A2067規定)
11 | 施工輔助設施，外部施工架防護網，折舊 | M2 | 6046 | 39.99 | 241779.54 | 單價分析表93
12 | 池頂壓克力地坪 | M2 | 856 | 699 | 598344
13 | 整體粉光 | M2 | 4759 | 180 | 856620
14 | 水泥砂漿粉刷，外牆1:3水泥粉光漆水性水泥漆(一底二度) | M2 | 413 | 744 | 307272 | 單價分析表222
15 | 外牆抿石子 | M2 | 906 | 1079 | 977574 | 1分2(色另訂)
16 | 屋頂防水隔熱處理 | M2 | 991 | 899 | 890909
17 | 內牆 1：3水泥砂漿粉光及粉刷水泥漆 | M2 | 2134 | 779 | 1662386
18 | 平頂1：3水泥砂漿粉光及漆水泥漆 | M2 | 848 | 649 | 550352
19 | 不銹鋼格柵密蓋板(304不銹鋼，含框座) | M2 | 22 | 12282.59 | 270216.98 | 單價分析表213
20 | 密蓋花紋鋼板(含框座) | M2 | 16 | 9487 | 151792
21 | 不銹鋼欄杆 H=120cm | M | 950 | 4594.7 | 4364965 | 單價分析表38
22 | 樓梯踏步及止滑條，止滑條，安裝及施工 | M | 289 | 449 | 129761
23 | 不銹鋼爬梯及護籠 | M | 23 | 5492.87 | 126336.01 | 單價分析表215
24 | 鋁門扇及門樘，(推開式，單面門板，普通門)，W1000×H2100mm | 樘 | 7 | 23966.75 | 167767.25 | 單價分析表216
投標廠商 負責人
台灣自來水公司
詳細價目表[契約]
第 41 頁 共 160 頁
工程名稱 | 后里第一淨水場新建工程 |  |  | 會計科目
施工地點 | 台中市后里區 |  |  | 契約編號 | T-112-14
項 次 | 項 目 及 說 明 | 單 位 | 數 量 | 單 價 | 複 價 | 備 註
25 | 不銹鋼捲門，(葉片式，電動啟動)，W2400×H2600mm | 樘 | 2 | 30557.78 | 61115.56 | 單價分析表272
26 | 鋁窗，150×150鋁橫拉窗(附紗窗) | 樘 | 2 | 12232.67 | 24465.34 | 單價分析表219 YKK、信元、中華、錦鋐或同等品。
27 | 鋁窗，300×150鋁橫拉窗(附紗窗) | 樘 | 5 | 24466.33 | 122331.65 | 單價分析表232 YKK、信元、中華、錦鋐或同等品。
28 | 鋁窗，300×60鋁橫拉窗(附紗窗) | 樘 | 16 | 6430.74 | 102891.84 | 單價分析表273 YKK、信元、中華、錦鋐或同等品。
29 | 鋁窗，450×60鋁橫拉窗(附紗窗) | 樘 | 16 | 32185.33 | 514965.28 | 單價分析表274 YKK、信元、中華、錦鋐或同等品。
30 | 地坪1：2水泥砂漿粉光，面塗耐酸鹼環氧樹脂 | M2 | 254 | 799 | 202946
31 | 不銹鋼爬梯(無護籠) | M | 40 | 2995.94 | 119837.6 | 單價分析表275
32 | 反洗水槽通氣管(附防蟲網) | 組 | 1 | 24966 | 24966
33 | 集水孔口預留孔(∮150PVC(A管)×60支/池) | 池 | 16 | 9492.89 | 151886.24 | 單價分析表276 #
34 | 通氣預留孔(∮32PVC(A管)×120支/池) | 池 | 16 | 15085.86 | 241373.76 | 單價分析表277 #
35 | 濾床(含一切濾床完成安裝所需工序之材料、試驗及施工) | M2 | 2057 | 16477 | 33893189
投標廠商 負責人
台灣自來水公司
詳細價目表[契約]
第 42 頁 共 160 頁
工程名稱 | 后里第一淨水場新建工程 |  |  | 會計科目
施工地點 | 台中市后里區 |  |  | 契約編號 | T-112-14
項 次 | 項 目 及 說 明 | 單 位 | 數 量 | 單 價 | 複 價 | 備 註
36 | 濾砂(有效粒徑0.8mm以上，含檢驗、運輸、安裝) | M3 | 2057 | 6491 | 13351987 | #
37 | 濾石及舖設(有效粒徑3~19mm，含檢驗、運輸、安裝) | M3 | 617 | 5492 | 3388564 | #
f | 清水池工程
1 | 施工測量，放樣 | M2 | 5381 | 30 | 161430 | 單價分析表35
2 | 鋼筋，工地交貨，含加工 | T | 1415 | 28960 | 40978400 | 單價分析表14 數量含損耗
3 | 鋼筋，(不含鋼筋供應，含工資、零星工料及機具)，組立施工 | T | 1351 | 7791.42 | 10526208.42 | 單價分析表15 數量不含損耗
4 | 結構用混凝土，預拌，280kgf/cm2，第2型水泥，含澆置及搗實 | M3 | 8454 | 3045.87 | 25749784.98 | 單價分析表209
5 | 結構用混凝土，預拌，140kgf/cm2，含澆置及搗實 | M3 | 541 | 2596.89 | 1404917.49 | 單價分析表17
6 | 清水模板 | M2 | 20060 | 1498 | 30049880 | 單價分析表211
7 | 施工輔助設施，支撐排架，鋼管，框式，裝拆(含租金) | M2 | 5129 | 1348 | 6913892 | 單價分析表91
8 | 施工縫(含止水帶工料) | M | 875 | 649 | 567875 | 單價分析表37 數量已包含損耗
9 | 施工輔助設施，施工架，鋼管，框式，裝拆(含租金及頂端欄杆扶手，需符合CNS 4750 A2067規定) | M2 | 14932 | 569 | 8496308 | 單價分析表92 (符合CNS 4750 A2067規定)
10 | 施工輔助設施，外部施工架防護網，折舊 | M2 | 6590 | 39.99 | 263534.1 | 單價分析表93
11 | 池頂壓克力地坪 | M2 | 21 | 699 | 14679
12 | 整體粉光 | M2 | 9749 | 180 | 1754820
13 | 水泥砂漿粉刷，外牆1:3水泥粉光漆水性水泥漆(一底二度) | M2 | 1884 | 744 | 1401696 | 單價分析表222
投標廠商 負責人
台灣自來水公司
詳細價目表[契約]
第 43 頁 共 160 頁
工程名稱 | 后里第一淨水場新建工程 |  |  | 會計科目
施工地點 | 台中市后里區 |  |  | 契約編號 | T-112-14
項 次 | 項 目 及 說 明 | 單 位 | 數 量 | 單 價 | 複 價 | 備 註
14 | 地坪刷毛(止滑) | M2 | 21 | 30 | 630
15 | 不銹鋼格柵密蓋板(304不銹鋼，含框座) | M2 | 19 | 12282.59 | 233369.21 | 單價分析表213
16 | 不銹鋼格柵蓋板(304不銹鋼，含框座) | M2 | 52 | 11284 | 586768 | 單價分析表212
17 | 密蓋花紋鋼板(含框座) | M2 | 25 | 9487 | 237175
18 | 不銹鋼欄杆 H=120cm | M | 456 | 4594.7 | 2095183.2 | 單價分析表38
19 | 樓梯踏步及止滑條，止滑條，安裝及施工 | M | 52 | 449 | 23348
20 | 不銹鋼爬梯及護籠 | M | 12 | 5492.87 | 65914.44 | 單價分析表215
21 | 塑膠包覆人孔踏步(含安裝) | 支 | 184 | 310 | 57040 | 單價分析表260
22 | 清水池通氣管(附防蟲網) | 組 | 4 | 24966 | 99864
23 | 清水池通氣孔(附防蟲網) | 組 | 8 | 2996.05 | 23968.4 | 單價分析表278
g | 廢水沉澱池工程
1 | 施工測量，放樣 | M2 | 678 | 30 | 20340 | 單價分析表35
2 | 鋼筋，工地交貨，含加工 | T | 244 | 28960 | 7066240 | 單價分析表14 數量含損耗
3 | 鋼筋，(不含鋼筋供應，含工資、零星工料及機具)，組立施工 | T | 233 | 7791.42 | 1815400.86 | 單價分析表15 數量不含損耗
4 | 結構用混凝土，預拌，280kgf/cm2，第2型水泥，含澆置及搗實 | M3 | 927 | 3045.87 | 2823521.49 | 單價分析表209
5 | 結構用混凝土，預拌，140kgf/cm2，含澆置及搗實 | M3 | 67 | 2596.89 | 173991.63 | 單價分析表17
6 | 結構用混凝土，預拌，140kgf/cm2，含澆置及搗實(二次施作) | M3 | 165 | 2596.89 | 428486.85 | 單價分析表210
7 | 清水模板 | M2 | 2169 | 1498 | 3249162 | 單價分析表211
8 | 施工輔助設施，支撐排架，鋼管，框式，裝拆(含租金) | M2 | 436 | 1348 | 587728 | 單價分析表91
9 | 施工縫(含止水帶工料) | M | 258 | 649 | 167442 | 單價分析表37 數量已包含損耗
投標廠商 負責人
台灣自來水公司
詳細價目表[契約]
第 44 頁 共 160 頁
工程名稱 | 后里第一淨水場新建工程 |  |  | 會計科目
施工地點 | 台中市后里區 |  |  | 契約編號 | T-112-14
項 次 | 項 目 及 說 明 | 單 位 | 數 量 | 單 價 | 複 價 | 備 註
10 | 施工輔助設施，施工架，鋼管，框式，裝拆(含租金及頂端欄杆扶手，需符合CNS 4750 A2067規定) | M2 | 1733 | 569 | 986077 | 單價分析表92 (符合CNS 4750 A2067規定)
11 | 施工輔助設施，外部施工架防護網，折舊 | M2 | 844 | 39.99 | 33751.56 | 單價分析表93
12 | 池頂壓克力地坪 | M2 | 146 | 699 | 102054
13 | 整體粉光 | M2 | 521 | 180 | 93780
14 | 水泥砂漿粉刷，外牆1:3水泥粉光漆水性水泥漆(一底二度) | M2 | 243 | 744 | 180792 | 單價分析表222
15 | 不銹鋼格柵密蓋板(304不銹鋼，含框座) | M2 | 3 | 12282.59 | 36847.77 | 單價分析表213
16 | 不銹鋼欄杆 H=120cm | M | 84 | 4594.7 | 385954.8 | 單價分析表38
17 | 樓梯踏步及止滑條，止滑條，安裝及施工 | M | 16 | 449 | 7184
18 | 不銹鋼爬梯及護籠 | M | 18 | 5492.87 | 98871.66 | 單價分析表215
19 | 屋外配電盤遮雨棚，4.4m(L)×4.2m(W)×2.6m(H)-不銹鋼遮雨棚 | 座 | 1 | 81887 | 81887
20 | 金屬屋頂板及牆面板，屋面琉璃鋼瓦TH=0.52mm(含加工、施工) | M2 | 22.1 | 1198 | 26475.8
h | 污泥濃縮池工程
1 | 施工測量，放樣 | M2 | 1486 | 30 | 44580 | 單價分析表35
2 | 鋼筋，工地交貨，含加工 | T | 781 | 28960 | 22617760 | 單價分析表14 數量含損耗
3 | 鋼筋，(不含鋼筋供應，含工資、零星工料及機具)，組立施工 | T | 745 | 7791.42 | 5804607.9 | 單價分析表15 數量不含損耗
4 | 結構用混凝土，預拌，280kgf/cm2，第2型水泥，含澆置及搗實 | M3 | 2384 | 3045.87 | 7261354.08 | 單價分析表209
5 | 結構用混凝土，預拌，140kgf/cm2，含澆置及搗實 | M3 | 147 | 2596.89 | 381742.83 | 單價分析表17
投標廠商 負責人
台灣自來水公司
詳細價目表[契約]
第 45 頁 共 160 頁
工程名稱 | 后里第一淨水場新建工程 |  |  | 會計科目
施工地點 | 台中市后里區 |  |  | 契約編號 | T-112-14
項 次 | 項 目 及 說 明 | 單 位 | 數 量 | 單 價 | 複 價 | 備 註
6 | 結構用混凝土，預拌，140kgf/cm2，含澆置及搗實(二次施作) | M3 | 543 | 2596.89 | 1410111.27 | 單價分析表210
7 | 清水模板 | M2 | 4687 | 1498 | 7021126 | 單價分析表211
8 | 施工輔助設施，支撐排架，鋼管，框式，裝拆(含租金) | M2 | 976 | 1348 | 1315648 | 單價分析表91
9 | 施工縫(含止水帶工料) | M | 383 | 649 | 248567 | 單價分析表37 數量已包含損耗
10 | 施工輔助設施，施工架，鋼管，框式，裝拆(含租金及頂端欄杆扶手，需符合CNS 4750 A2067規定) | M2 | 3712 | 569 | 2112128 | 單價分析表92 (符合CNS 4750 A2067規定)
11 | 施工輔助設施，外部施工架防護網，折舊 | M2 | 1406 | 39.99 | 56225.94 | 單價分析表93
12 | 池頂壓克力地坪 | M2 | 221 | 699 | 154479
13 | 整體粉光 | M2 | 1149 | 180 | 206820
14 | 水泥砂漿粉刷，外牆1:3水泥粉光漆水性水泥漆(一底二度) | M2 | 416 | 744 | 309504 | 單價分析表222
15 | 不銹鋼格柵密蓋板(304不銹鋼，含框座) | M2 | 10 | 12282.59 | 122825.9 | 單價分析表213
16 | 不銹鋼欄杆 H=120cm | M | 98 | 4594.7 | 450280.6 | 單價分析表38
17 | 樓梯踏步及止滑條，止滑條，安裝及施工 | M | 4 | 449 | 1796
18 | 不銹鋼爬梯及護籠 | M | 14 | 5492.87 | 76900.18 | 單價分析表215
i | 回收水池工程
1 | 施工測量，放樣 | M2 | 781 | 30 | 23430 | 單價分析表35
2 | 鋼筋，工地交貨，含加工 | T | 253 | 28960 | 7326880 | 單價分析表14 數量含損耗
3 | 鋼筋，(不含鋼筋供應，含工資、零星工料及機具)，組立施工 | T | 242 | 7791.42 | 1885523.64 | 單價分析表15 數量不含損耗
投標廠商 負責人
台灣自來水公司
詳細價目表[契約]
第 46 頁 共 160 頁
工程名稱 | 后里第一淨水場新建工程 |  |  | 會計科目
施工地點 | 台中市后里區 |  |  | 契約編號 | T-112-14
項 次 | 項 目 及 說 明 | 單 位 | 數 量 | 單 價 | 複 價 | 備 註
4 | 結構用混凝土，預拌，280kgf/cm2，第2型水泥，含澆置及搗實 | M3 | 935 | 3045.87 | 2847888.45 | 單價分析表209
5 | 結構用混凝土，預拌，140kgf/cm2，含澆置及搗實 | M3 | 75 | 2596.89 | 194766.75 | 單價分析表17
6 | 清水模板 | M2 | 3625 | 1498 | 5430250 | 單價分析表211
7 | 施工輔助設施，支撐排架，鋼管，框式，裝拆(含租金) | M2 | 652 | 1348 | 878896 | 單價分析表91
8 | 施工縫(含止水帶工料) | M | 252 | 649 | 163548 | 單價分析表37 數量已包含損耗
9 | 施工輔助設施，施工架，鋼管，框式，裝拆(含租金及頂端欄杆扶手，需符合CNS 4750 A2067規定) | M2 | 2974 | 569 | 1692206 | 單價分析表92 (符合CNS 4750 A2067規定)
10 | 施工輔助設施，外部施工架防護網，折舊 | M2 | 1352 | 39.99 | 54066.48 | 單價分析表93
11 | 池頂壓克力地坪 | M2 | 121 | 699 | 84579
12 | 整體粉光 | M2 | 682 | 180 | 122760
13 | 外牆抿石子 | M2 | 42 | 1079 | 45318 | 1分2(色另訂)
14 | 內牆 1：3水泥砂漿粉光及粉刷水泥漆 | M2 | 169 | 779 | 131651
15 | 平頂1：3水泥砂漿粉光及漆水泥漆 | M2 | 105 | 649 | 68145
16 | 不銹鋼格柵密蓋板(304不銹鋼，含框座) | M2 | 6 | 12282.59 | 73695.54 | 單價分析表213
17 | 密蓋花紋鋼板(含框座) | M2 | 4 | 9487 | 37948
18 | 不銹鋼欄杆 H=120cm | M | 13 | 4594.7 | 59731.1 | 單價分析表38
19 | 不銹鋼爬梯及護籠 | M | 18 | 5492.87 | 98871.66 | 單價分析表215
j | 淤泥暫存場工程
1 | 施工測量，放樣 | M2 | 369 | 30 | 11070 | 單價分析表35
2 | 鋼筋，工地交貨，含加工 | T | 41 | 28960 | 1187360 | 單價分析表14 數量含損耗
投標廠商 負責人
台灣自來水公司
詳細價目表[契約]
第 47 頁 共 160 頁
工程名稱 | 后里第一淨水場新建工程 |  |  | 會計科目
施工地點 | 台中市后里區 |  |  | 契約編號 | T-112-14
項 次 | 項 目 及 說 明 | 單 位 | 數 量 | 單 價 | 複 價 | 備 註
3 | 鋼筋，(不含鋼筋供應，含工資、零星工料及機具)，組立施工 | T | 39 | 7791.42 | 303865.38 | 單價分析表15 數量不含損耗
4 | 結構用混凝土，預拌，210kgf/cm2，第1型水泥，含澆置及搗實 | M3 | 203 | 2696.89 | 547468.67 | 單價分析表19
5 | 結構用混凝土，預拌，140kgf/cm2，含澆置及搗實 | M3 | 50 | 2596.89 | 129844.5 | 單價分析表17
6 | 普通模板 | M2 | 896 | 849 | 760704 | 單價分析表16
7 | 施工輔助設施，施工架，鋼管，框式，裝拆(含租金及頂端欄杆扶手，需符合CNS 4750 A2067規定) | M2 | 896 | 569 | 509824 | 單價分析表92 (符合CNS 4750 A2067規定)
8 | 施工輔助設施，外部施工架防護網，折舊 | M2 | 411 | 39.99 | 16435.89 | 單價分析表93
9 | 底層碎石級配鋪設(t=45cm) | M2 | 310 | 569 | 176390 | 單價分析表279 #
k | 窨井、污水人孔工程
1 | 施工測量，放樣 | M2 | 100 | 30 | 3000 | 單價分析表35
2 | 鋼筋，工地交貨，含加工 | T | 30 | 28960 | 868800 | 單價分析表14 數量含損耗
3 | 鋼筋，(不含鋼筋供應，含工資、零星工料及機具)，組立施工 | T | 24 | 7791.42 | 186994.08 | 單價分析表15 數量不含損耗
4 | 結構用混凝土，預拌，280kgf/cm2，第1型水泥，含澆置及搗實 | M3 | 176 | 2935.87 | 516713.12 | 單價分析表280
5 | 結構用混凝土，預拌，210kgf/cm2，第1型水泥，含澆置及搗實 | M3 | 151 | 2696.89 | 407230.39 | 單價分析表19
6 | 結構用混凝土，預拌，140kgf/cm2，含澆置及搗實 | M3 | 15 | 2596.89 | 38953.35 | 單價分析表17
7 | 清水模板 | M2 | 535 | 1498 | 801430 | 單價分析表211
8 | 普通模板 | M2 | 557 | 849 | 472893 | 單價分析表16
投標廠商 負責人
台灣自來水公司
詳細價目表[契約]
第 48 頁 共 160 頁
工程名稱 | 后里第一淨水場新建工程 |  |  | 會計科目
施工地點 | 台中市后里區 |  |  | 契約編號 | T-112-14
項 次 | 項 目 及 說 明 | 單 位 | 數 量 | 單 價 | 複 價 | 備 註
9 | 施工輔助設施，支撐排架，鋼管，框式，裝拆(含租金) | M2 | 90 | 1348 | 121320 | 單價分析表91
10 | 施工縫(含止水帶工料) | M | 132 | 649 | 85668 | 單價分析表37 數量已包含損耗
11 | 施工輔助設施，施工架，鋼管，框式，裝拆(含租金及頂端欄杆扶手，需符合CNS 4750 A2067規定) | M2 | 1002 | 569 | 570138 | 單價分析表92 (符合CNS 4750 A2067規定)
12 | 施工輔助設施，外部施工架防護網，折舊 | M2 | 626 | 39.99 | 25033.74 | 單價分析表93
13 | 整體粉光 | M2 | 49 | 180 | 8820
14 | 塑膠包覆人孔踏步(含安裝) | 支 | 106 | 310 | 32860 | 單價分析表260
15 | 75cm鑄鐵人孔蓋(含安裝) | 座 | 10 | 11983 | 119830
16 | 混凝土蓋板及框座 | M2 | 29 | 6840.68 | 198379.72 | 單價分析表259
17 | 密蓋花紋鋼板(含框座) | M2 | 2 | 9487 | 18974
18 | A型圓形預鑄污水人孔，標稱直徑1200mm，大小頭，含安裝 | 座 | 6 | 22070 | 132420
19 | A型圓形預鑄污水人孔，標稱直徑1200mm，底座，含安裝 | 座 | 6 | 25964 | 155784
20 | A型圓形預鑄污水人孔，標稱直徑1200mm，底座板，含安裝 | 座 | 6 | 9986 | 59916
21 | 擠壓式彈性填縫帶 | 式 | 1 | 9986 | 9986
l | 假設工程
1 | 施工測量 | 式 | 1 | 99862 | 99862
2 | 施工圍籬，大門，2.1m ≦高度＜ 2.4m，含臨時照明 | 樘 | 2 | 3495 | 6990
投標廠商 負責人
台灣自來水公司
詳細價目表[契約]
第 49 頁 共 160 頁
工程名稱 | 后里第一淨水場新建工程 |  |  | 會計科目
施工地點 | 台中市后里區 |  |  | 契約編號 | T-112-14
項 次 | 項 目 及 說 明 | 單 位 | 數 量 | 單 價 | 複 價 | 備 註
3 | 工地臨時建築設施，含水電空調等，工務所及辦公設備(組合式工務所，三標建置聯合工務所，含監造人員臨時辦公室、30人以上會議室、簡報設備及工人休息室) | 坪 | 240 | 23967 | 5752080
4 | 工地臨時建築設施，臨時廁所，(租金，含廢水處理及清潔) | 座 | 6 | 164773 | 988638 | 以租期33個月計
5 | 施工便道臨時鋪面，210kgf/cm2 混凝土20cm+點焊鋼絲網 | M2 | 1000 | 829 | 829000 | 單價分析表281
6 | 臨時抽排水費(含基地開挖降水位) | 式 | 1 | 1597802 | 1597802 | 單價分析表282
7 | 臨時水電申請補助費 | 式 | 1 | 249656 | 249656
8 | 臨時水電、電話使用補助費 | 月 | 29 | 179752 | 5212808 | 以工作天，每月30天依比例計算
m | 其他雜項工程
1 | 鋼筋，連工帶料，池體預埋管開孔補強 | T | 12.3 | 36361.85 | 447250.76 | 單價分析表283
2 | 間隔縫(5cm) | M | 263 | 599 | 157537
3 | 間隔縫(5cm，含止水帶工料) | M | 16 | 1233 | 19728
4 | 職業安全衛生，保護器材，臨水作業救生設備，救生圈，(含繩索) | 組 | 8 | 749 | 5992
5 | 施工期間營建工程噪音監測作業 | 次 | 58 | 19972 | 1158376 | 每月2次
6 | 施工期間營建工程噪音監測報告撰寫 | 次 | 29 | 5992 | 173768 | 每月1次
7 | 現場操作單元流程指示板 | 座 | 27 | 14481.64 | 391004.28 | 單價分析表284
8 | 鋼筋及模板組立模型補助費 | 式 | 1 | 88495 | 88495
9 | 氣體鋼瓶儲存場所 | 處 | 1 | 19972 | 19972
10 | 放流口告示牌 | 組 | 1 | 2996 | 2996
| 土建工程計 |  |  |  | 707567285.48
[2] | 管線工程
a | DIP直管及管件
投標廠商 負責人
台灣自來水公司
詳細價目表[契約]
第 50 頁 共 160 頁
工程名稱 | 后里第一淨水場新建工程 |  |  | 會計科目
施工地點 | 台中市后里區 |  |  | 契約編號 | T-112-14
項 次 | 項 目 及 說 明 | 單 位 | 數 量 | 單 價 | 複 價 | 備 註
1 | 產品，自來水用延性鑄鐵管，K型第三種管，∮100mmDIP(直管材料費) | M | 9 | 1841 | 16569 | #
2 | 產品，自來水用延性鑄鐵管，K型第三種管，∮150mmDIP(直管材料費) | M | 42 | 2671 | 112182 | #
3 | 產品，自來水用延性鑄鐵管，K型第三種管，∮200mmDIP(直管材料費) | M | 178 | 3524 | 627272 | #
4 | 產品，自來水用延性鑄鐵管，K型第三種管，∮300mmDIP(直管材料費) | M | 407 | 5798 | 2359786 | #
5 | 產品，自來水用延性鑄鐵管，K型第三種管，∮400mmDIP(直管材料費) | M | 17 | 8186 | 139162 | #
6 | 產品，自來水用延性鑄鐵管，K型第三種管，∮500mmDIP(直管材料費) | M | 83 | 11483 | 953089 | #
7 | 產品，自來水用延性鑄鐵管，K型第三種管，∮600mmDIP(直管材料費) | M | 40 | 15349 | 613960 | #
8 | 產品，自來水用延性鑄鐵管，K型第三種管，∮700mmDIP(直管材料費) | M | 25 | 19897 | 497425 | #
9 | 產品，自來水用延性鑄鐵管，K型第三種管，∮800mmDIP(直管材料費) | M | 260 | 27539 | 7160140 | #
10 | 產品，自來水用延性鑄鐵管，K型第三種管，∮900mmDIP(直管材料費) | M | 42 | 33855 | 1421910 | #
11 | 產品，自來水用延性鑄鐵管，K型第三種管，∮1000mmDIP(直管材料費) | M | 49 | 40930 | 2005570 | #
12 | 產品，自來水用延性鑄鐵管，K型第三種管，∮1200mmDIP(直管材料費) | M | 131 | 56341 | 7380671 | #
13 | 產品，自來水用延性鑄鐵管，K型第三種管，∮1800mmDIP(直管材料費) | M | 154 | 137176 | 21125104 | #
14 | 自來水用延性鑄鐵管件（DI），K 型，材料費 | KG | 153773 | 140 | 21528220 | #
投標廠商 負責人
台灣自來水公司
詳細價目表[契約]
第 51 頁 共 160 頁
工程名稱 | 后里第一淨水場新建工程 |  |  | 會計科目
施工地點 | 台中市后里區 |  |  | 契約編號 | T-112-14
項 次 | 項 目 及 說 明 | 單 位 | 數 量 | 單 價 | 複 價 | 備 註
15 | 自來水管埋設，延性鑄鐵管，管徑150mm，直管，埋設，日間施工 | M | 3 | 270 | 810 | 單價分析表285 #
16 | 自來水管埋設，延性鑄鐵管，管徑200mm，直管，埋設，日間施工 | M | 148 | 295 | 43660 | 單價分析表286 #
17 | 自來水管埋設，延性鑄鐵管，管徑300mm，直管，埋設，日間施工 | M | 306 | 320 | 97920 | 單價分析表287 #
18 | 自來水管埋設，延性鑄鐵管，管徑400mm，直管，埋設，日間施工 | M | 8 | 364 | 2912 | 單價分析表288 #
19 | 自來水管埋設，延性鑄鐵管，管徑500mm，直管，埋設，日間施工 | M | 73 | 399 | 29127 | 單價分析表289 #
20 | 自來水管埋設，延性鑄鐵管，管徑600mm，直管，埋設，日間施工 | M | 25 | 429 | 10725 | 單價分析表290 #
21 | 自來水管埋設，延性鑄鐵管，管徑700mm，直管，埋設，日間施工 | M | 25 | 454 | 11350 | 單價分析表291 #
22 | 自來水管埋設，延性鑄鐵管，管徑800mm，直管，埋設，日間施工 | M | 260 | 529.44 | 137654.4 | 單價分析表292 #
23 | 自來水管埋設，延性鑄鐵管，管徑900mm，直管，埋設，日間施工 | M | 42 | 569.4 | 23914.8 | 單價分析表293 #
24 | 自來水管埋設，延性鑄鐵管，管徑1000mm，直管，埋設，日間施工 | M | 22 | 998.84 | 21974.48 | 單價分析表294 #
25 | 自來水管埋設，延性鑄鐵管，管徑1200mm，直管，埋設，日間施工 | M | 118 | 1448.31 | 170900.58 | 單價分析表295 #
26 | 自來水管埋設，延性鑄鐵管，管徑1800mm，直管，埋設，日間施工 | M | 154 | 2397.21 | 369170.34 | 單價分析表296 #
27 | 自來水用延性鑄鐵管（DIP），標稱管徑100mm，按放管線 | M | 9 | 65 | 585 | 單價分析表297 #
28 | 自來水用延性鑄鐵管（DIP），標稱管徑150mm，按放管線 | M | 36 | 250 | 9000 | 單價分析表298 #
投標廠商 負責人
台灣自來水公司
詳細價目表[契約]
第 52 頁 共 160 頁
工程名稱 | 后里第一淨水場新建工程 |  |  | 會計科目
施工地點 | 台中市后里區 |  |  | 契約編號 | T-112-14
項 次 | 項 目 及 說 明 | 單 位 | 數 量 | 單 價 | 複 價 | 備 註
29 | 自來水用延性鑄鐵管（DIP），標稱管徑200mm，按放管線 | M | 30 | 265 | 7950 | 單價分析表299 #
30 | 自來水用延性鑄鐵管（DIP），標稱管徑300mm，按放管線 | M | 100 | 290 | 29000 | 單價分析表300 #
31 | 自來水用延性鑄鐵管（DIP），標稱管徑400mm，按放管線 | M | 9 | 345 | 3105 | 單價分析表301 #
32 | 自來水用延性鑄鐵管（DIP），標稱管徑500mm，按放管線 | M | 10 | 369 | 3690 | 單價分析表302 #
33 | 自來水用延性鑄鐵管（DIP），標稱管徑600mm，按放管線 | M | 25 | 399 | 9975 | 單價分析表303 #
34 | 自來水用延性鑄鐵管（DIP），標稱管徑1200mm，按放管線 | M | 13 | 579 | 7527 | 單價分析表304 #
35 | 自來水用接頭管件，機械接頭(K型，含配件)，標稱管徑100mm，延性鑄鐵管用，(含安裝) | 口 | 9 | 919 | 8271 | 單價分析表305 #
36 | 自來水用接頭管件，機械接頭(K型，含配件)，標稱管徑150mm，延性鑄鐵管用，(含安裝) | 口 | 22 | 1278 | 28116 | 單價分析表306 #
37 | 自來水用接頭管件，機械接頭(K型，含配件)，標稱管徑200mm，延性鑄鐵管用，(含安裝) | 口 | 75 | 1738 | 130350 | 單價分析表307 #
38 | 自來水用接頭管件，機械接頭(K型，含配件)，標稱管徑300mm，延性鑄鐵管用，(含安裝) | 口 | 170 | 2646 | 449820 | 單價分析表308 #
39 | 自來水用接頭管件，機械接頭(K型，含配件)，標稱管徑400mm，延性鑄鐵管用，(含安裝) | 口 | 10 | 3450 | 34500 | 單價分析表309 #
投標廠商 負責人
台灣自來水公司
詳細價目表[契約]
第 53 頁 共 160 頁
工程名稱 | 后里第一淨水場新建工程 |  |  | 會計科目
施工地點 | 台中市后里區 |  |  | 契約編號 | T-112-14
項 次 | 項 目 及 說 明 | 單 位 | 數 量 | 單 價 | 複 價 | 備 註
40 | 自來水用接頭管件，機械接頭(K型，含配件)，標稱管徑500mm，延性鑄鐵管用，(含安裝) | 口 | 24 | 4194 | 100656 | 單價分析表310 #
41 | 自來水用接頭管件，機械接頭(K型，含配件)，標稱管徑600mm，延性鑄鐵管用，(含安裝) | 口 | 15 | 5078 | 76170 | 單價分析表311 #
42 | 自來水用接頭管件，機械接頭(K型，含配件)，標稱管徑700mm，延性鑄鐵管用，(含安裝) | 口 | 9 | 5917 | 53253 | 單價分析表312 #
43 | 自來水用接頭管件，機械接頭(K型，含配件)，標稱管徑800mm，延性鑄鐵管用，(含安裝) | 口 | 48 | 6900 | 331200 | 單價分析表313 #
44 | 自來水用接頭管件，機械接頭(K型，含配件)，標稱管徑900mm，延性鑄鐵管用，(含安裝) | 口 | 7 | 7814 | 54698 | 單價分析表314 #
45 | 自來水用接頭管件，機械接頭(K型，含配件)，標稱管徑1000mm，延性鑄鐵管用，(含安裝) | 口 | 16 | 8888 | 142208 | 單價分析表315 #
46 | 自來水用接頭管件，機械接頭(K型，含配件)，標稱管徑1200mm，延性鑄鐵管用，(含安裝) | 口 | 41 | 10076 | 413116 | 單價分析表316 #
47 | 自來水用接頭管件，機械接頭(K型，含配件)，標稱管徑1800mm，延性鑄鐵管用，(含安裝) | 口 | 46 | 24666 | 1134636 | 單價分析表317 #
48 | 自來水用接頭管件，凸緣接頭(含配件)，標稱管徑75mm，延性鑄鐵管用，(含安裝)7.5kgf/cm2 | 口 | 0.5 | 489 | 244.5 | 單價分析表318 #
投標廠商 負責人
台灣自來水公司
詳細價目表[契約]
第 54 頁 共 160 頁
工程名稱 | 后里第一淨水場新建工程 |  |  | 會計科目
施工地點 | 台中市后里區 |  |  | 契約編號 | T-112-14
項 次 | 項 目 及 說 明 | 單 位 | 數 量 | 單 價 | 複 價 | 備 註
49 | 自來水用接頭管件，凸緣接頭(含配件)，標稱管徑100mm，延性鑄鐵管用，(含安裝)7.5kgf/cm2 | 口 | 21.5 | 539 | 11588.5 | 單價分析表319 #
50 | 自來水用接頭管件，凸緣接頭(含配件)，標稱管徑150mm，延性鑄鐵管用，(含安裝)7.5kgf/cm2 | 口 | 37 | 749 | 27713 | 單價分析表320
51 | 自來水用接頭管件，凸緣接頭(含配件)，標稱管徑200mm，延性鑄鐵管用，(含安裝)7.5kgf/cm2 | 口 | 104.5 | 969 | 101260.5 | 單價分析表321
52 | 自來水用接頭管件，凸緣接頭(含配件)，標稱管徑300mm，延性鑄鐵管用，(含安裝)7.5kgf/cm2 | 口 | 167 | 1748 | 291916 | 單價分析表322
53 | 自來水用接頭管件，凸緣接頭(含配件)，標稱管徑400mm，延性鑄鐵管用，(含安裝)7.5kgf/cm2 | 口 | 12.5 | 2706 | 33825 | 單價分析表323
54 | 自來水用接頭管件，凸緣接頭(含配件)，標稱管徑500mm，延性鑄鐵管用，(含安裝)7.5kgf/cm2 | 口 | 27.5 | 4094 | 112585 | 單價分析表324
55 | 自來水用接頭管件，凸緣接頭(含配件)，標稱管徑600mm，延性鑄鐵管用，(含安裝)7.5kgf/cm2 | 口 | 14.5 | 5373 | 77908.5 | 單價分析表325
56 | 自來水用接頭管件，凸緣接頭(含配件)，標稱管徑700mm，延性鑄鐵管用，(含安裝)7.5kgf/cm2 | 口 | 10.5 | 13342 | 140091 | 單價分析表326
57 | 自來水用接頭管件，凸緣接頭(含配件)，標稱管徑800mm，延性鑄鐵管用，(含安裝)7.5kgf/cm2 | 口 | 5.5 | 16687 | 91778.5 | 單價分析表327
投標廠商 負責人
台灣自來水公司
詳細價目表[契約]
第 55 頁 共 160 頁
工程名稱 | 后里第一淨水場新建工程 |  |  | 會計科目
施工地點 | 台中市后里區 |  |  | 契約編號 | T-112-14
項 次 | 項 目 及 說 明 | 單 位 | 數 量 | 單 價 | 複 價 | 備 註
58 | 自來水用接頭管件，凸緣接頭(含配件)，標稱管徑900mm，延性鑄鐵管用，(含安裝)7.5kgf/cm2 | 口 | 4 | 16897 | 67588 | 單價分析表328
59 | 自來水用接頭管件，凸緣接頭(含配件)，標稱管徑1000mm，延性鑄鐵管用，(含安裝)7.5kgf/cm2 | 口 | 7 | 20172 | 141204 | 單價分析表329
60 | 自來水用接頭管件，凸緣接頭(含配件)，標稱管徑1200mm，延性鑄鐵管用，(含安裝)7.5kgf/cm2 | 口 | 16 | 23617 | 377872 | 單價分析表330
61 | 自來水用接頭管件，凸緣接頭(含配件)，標稱管徑1800mm，延性鑄鐵管用，(含安裝)7.5kgf/cm2 | 口 | 15 | 63962 | 959430 | 單價分析表331
62 | 自來水用延性鑄鐵管件（DI），標稱管徑100mm，埋設 | 只 | 4 | 105 | 420 | 單價分析表332 #
63 | 自來水用延性鑄鐵管件（DI），標稱管徑150mm，埋設 | 只 | 18 | 594 | 10692 | 單價分析表333 #
64 | 自來水用延性鑄鐵管件（DI），標稱管徑200mm，埋設 | 只 | 65 | 634 | 41210 | 單價分析表334 #
65 | 自來水用延性鑄鐵管件（DI），標稱管徑300mm，埋設 | 只 | 71 | 679 | 48209 | 單價分析表335 #
66 | 自來水用延性鑄鐵管件（DI），標稱管徑400mm，埋設 | 只 | 7 | 744 | 5208 | 單價分析表336 #
67 | 自來水用延性鑄鐵管件（DI），標稱管徑500mm，埋設 | 只 | 11 | 779 | 8569 | 單價分析表337 #
68 | 自來水用延性鑄鐵管件（DI），標稱管徑600mm，埋設 | 只 | 8 | 899 | 7192 | 單價分析表338 #
69 | 自來水用延性鑄鐵管件（DI），標稱管徑700mm，埋設 | 只 | 5 | 944 | 4720 | 單價分析表339 #
投標廠商 負責人
台灣自來水公司
詳細價目表[契約]
第 56 頁 共 160 頁
工程名稱 | 后里第一淨水場新建工程 |  |  | 會計科目
施工地點 | 台中市后里區 |  |  | 契約編號 | T-112-14
項 次 | 項 目 及 說 明 | 單 位 | 數 量 | 單 價 | 複 價 | 備 註
70 | 自來水用延性鑄鐵管件（DI），標稱管徑800mm，埋設 | 只 | 8 | 1014 | 8112 | 單價分析表340 #
71 | 自來水用延性鑄鐵管件（DI），標稱管徑900mm，埋設 | 只 | 6 | 1064 | 6384 | 單價分析表341 #
72 | 自來水用延性鑄鐵管件（DI），標稱管徑1000mm，埋設 | 只 | 6 | 1558 | 9348 | 單價分析表342 #
73 | 自來水用延性鑄鐵管件（DI），標稱管徑1200mm，埋設 | 只 | 24 | 1698 | 40752 | 單價分析表343 #
74 | 自來水用延性鑄鐵管件（DI），標稱管徑1800mm，埋設 | 只 | 34 | 2297 | 78098 | 單價分析表344 #
75 | 自來水用延性鑄鐵管件（DI），標稱管徑100mm，按放 | 只 | 175 | 90 | 15750 | 單價分析表345 #
76 | 自來水用延性鑄鐵管件（DI），標稱管徑150mm，按放 | 只 | 22 | 205 | 4510 | 單價分析表346 #
77 | 自來水用延性鑄鐵管件（DI），標稱管徑200mm，按放 | 只 | 74 | 554 | 40996 | 單價分析表347 #
78 | 自來水用延性鑄鐵管件（DI），標稱管徑300mm，按放 | 只 | 174 | 609 | 105966 | 單價分析表348 #
79 | 自來水用延性鑄鐵管件（DI），標稱管徑400mm，按放 | 只 | 10 | 689 | 6890 | 單價分析表349 #
80 | 自來水用延性鑄鐵管件（DI），標稱管徑500mm，按放 | 只 | 26 | 749 | 19474 | 單價分析表350 #
81 | 自來水用延性鑄鐵管件（DI），標稱管徑600mm，按放 | 只 | 11 | 794 | 8734 | 單價分析表351 #
82 | 自來水用延性鑄鐵管件（DI），標稱管徑700mm，按放 | 只 | 9 | 859 | 7731 | 單價分析表352 #
83 | 自來水用延性鑄鐵管件（DI），標稱管徑800mm，按放 | 只 | 2 | 904 | 1808 | 單價分析表353 #
投標廠商 負責人
台灣自來水公司
詳細價目表[契約]
第 57 頁 共 160 頁
工程名稱 | 后里第一淨水場新建工程 |  |  | 會計科目
施工地點 | 台中市后里區 |  |  | 契約編號 | T-112-14
項 次 | 項 目 及 說 明 | 單 位 | 數 量 | 單 價 | 複 價 | 備 註
84 | 自來水用延性鑄鐵管件（DI），標稱管徑1000mm，按放 | 只 | 6 | 1398 | 8388 | 單價分析表354 #
85 | 自來水用延性鑄鐵管件（DI），標稱管徑1200mm，按放 | 只 | 7 | 1498 | 10486 | 單價分析表355 #
b | SSTP直管及管件
1 | 產品，不銹鋼管及管件，直管，材料費 | KG | 41864 | 210 | 8791440 | #
2 | 產品，不銹鋼管及管件，管件，材料費 | KG | 13789 | 240 | 3309360 | #
3 | 不銹鋼管及管件，標稱管徑20mm，按放 | M | 487 | 85 | 41395 | 單價分析表356 #
4 | 不銹鋼管及管件，標稱管徑25mm，按放 | M | 2 | 90 | 180 | 單價分析表357 #
5 | 不銹鋼管及管件，標稱管徑32mm，按放 | M | 61 | 105 | 6405 | 單價分析表358 #
6 | 不銹鋼管及管件，標稱管徑50mm，按放 | M | 176 | 125 | 22000 | 單價分析表359 #
7 | 不銹鋼管及管件，標稱管徑80mm，按放 | M | 860 | 155 | 133300 | 單價分析表360 #
8 | 不銹鋼管及管件，標稱管徑100mm，按放 | M | 90 | 160 | 14400 | 單價分析表361 #
9 | 不銹鋼管及管件，標稱管徑150mm，按放 | M | 327 | 200 | 65400 | 單價分析表362 #
10 | 不銹鋼管及管件，標稱管徑200mm，按放 | M | 170 | 250 | 42500 | 單價分析表363 #
11 | 不銹鋼管及管件，標稱管徑250mm，按放 | M | 16 | 285 | 4560 | 單價分析表364 #
12 | 不銹鋼管及管件，標稱管徑300mm，按放 | M | 15 | 305 | 4575 | 單價分析表365 #
投標廠商 負責人
台灣自來水公司
詳細價目表[契約]
第 58 頁 共 160 頁
工程名稱 | 后里第一淨水場新建工程 |  |  | 會計科目
施工地點 | 台中市后里區 |  |  | 契約編號 | T-112-14
項 次 | 項 目 及 說 明 | 單 位 | 數 量 | 單 價 | 複 價 | 備 註
13 | 不銹鋼管及管件，標稱管徑400mm，按放 | M | 212 | 369 | 78228 | 單價分析表366 #
14 | 不銹鋼管及管件，標稱管徑500mm，按放 | M | 226 | 464 | 104864 | 單價分析表367 #
15 | 不銹鋼管及管件，標稱管徑25mm，工地焊接 | 口 | 8 | 330 | 2640 | 單價分析表368 #
16 | 不銹鋼管及管件，標稱管徑50mm，工地焊接 | 口 | 520 | 759 | 394680 | 單價分析表369 #
17 | 不銹鋼管及管件，標稱管徑80mm，工地焊接 | 口 | 400 | 1248 | 499200 | 單價分析表370 #
18 | 不銹鋼管及管件，標稱管徑100mm，工地焊接 | 口 | 35 | 1598 | 55930 | 單價分析表371 #
19 | 不銹鋼管及管件，標稱管徑150mm，工地焊接 | 口 | 188 | 2437 | 458156 | 單價分析表372 #
20 | 不銹鋼管及管件，標稱管徑200mm，工地焊接 | 口 | 122 | 3295 | 401990 | 單價分析表373 #
21 | 不銹鋼管及管件，標稱管徑250mm，工地焊接 | 口 | 15 | 4144 | 62160 | 單價分析表374 #
22 | 不銹鋼管及管件，標稱管徑300mm，工地焊接 | 口 | 15 | 4983 | 74745 | 單價分析表375 #
23 | 不銹鋼管及管件，標稱管徑400mm，工地焊接 | 口 | 35 | 6661 | 233135 | 單價分析表376 #
24 | 不銹鋼管及管件，標稱管徑500mm，工地焊接 | 口 | 150 | 8348 | 1252200 | 單價分析表377 #
c | SP直管及管件
1 | 自來水用鋼管，鋼管，直管材料費，(含工廠焊接) | KG | 51940 | 110 | 5713400
投標廠商 負責人
台灣自來水公司
詳細價目表[契約]
第 59 頁 共 160 頁
工程名稱 | 后里第一淨水場新建工程 |  |  | 會計科目
施工地點 | 台中市后里區 |  |  | 契約編號 | T-112-14
項 次 | 項 目 及 說 明 | 單 位 | 數 量 | 單 價 | 複 價 | 備 註
2 | 自來水用鋼管，鋼管，管件材料費，(含工廠焊接) | KG | 67500 | 160 | 10800000
3 | 自來水用鋼管，鋼管，標稱管徑 800mm，埋設(含直管及管件) | M | 3 | 664 | 1992 | 單價分析表378 #
4 | 自來水用鋼管，鋼管，標稱管徑 1500mm，埋設(含直管及管件) | M | 2 | 1138 | 2276 | 單價分析表379 #
5 | 自來水用鋼管，鋼管，標稱管徑 1800mm，埋設(含直管及管件) | M | 26 | 1348 | 35048 | 單價分析表380 #
6 | 自來水用鋼管，鋼管，標稱管徑 200mm，按放(含直管及管件) | M | 185 | 180 | 33300 | 單價分析表381 #
7 | 自來水用鋼管，鋼管，標稱管徑 500mm，按放(含直管及管件) | M | 26 | 360 | 9360 | 單價分析表382 #
8 | 自來水用鋼管，鋼管，標稱管徑 600mm，按放(含直管及管件) | M | 4 | 404 | 1616 | 單價分析表383 #
9 | 自來水用鋼管，鋼管，標稱管徑 700mm，按放(含直管及管件) | M | 5 | 459 | 2295 | 單價分析表384 #
10 | 自來水用鋼管，鋼管，標稱管徑 800mm，按放(含直管及管件) | M | 150 | 519 | 77850 | 單價分析表385 #
11 | 自來水用鋼管，鋼管，標稱管徑 200mm，工地焊接 | 口 | 50 | 2901 | 145050 | 單價分析表386 #
12 | 自來水用鋼管，鋼管，標稱管徑 500mm，工地焊接 | 口 | 10 | 6970 | 69700 | 單價分析表387 #
13 | 自來水用鋼管，鋼管，標稱管徑 600mm，工地焊接 | 口 | 2 | 8458 | 16916 | 單價分析表388 #
14 | 自來水用鋼管，鋼管，標稱管徑 700mm，工地焊接 | 口 | 2 | 9707 | 19414 | 單價分析表389 #
15 | 自來水用鋼管，鋼管，標稱管徑 800mm，工地焊接 | 口 | 40 | 11115 | 444600 | 單價分析表390 #
投標廠商 負責人
台灣自來水公司
詳細價目表[契約]
第 60 頁 共 160 頁
工程名稱 | 后里第一淨水場新建工程 |  |  | 會計科目
施工地點 | 台中市后里區 |  |  | 契約編號 | T-112-14
項 次 | 項 目 及 說 明 | 單 位 | 數 量 | 單 價 | 複 價 | 備 註
16 | 自來水用鋼管，鋼管，標稱管徑 1500mm，工地焊接 | 口 | 2 | 20791 | 41582 | 單價分析表391 #
17 | 自來水用鋼管，鋼管，標稱管徑 1800mm，工地焊接 | 口 | 13 | 24976 | 324688 | 單價分析表392 #
d | 塑膠直管及管件
1 | 自來水用塑膠管，耐衝擊硬質聚氯乙烯，標稱管徑20mm(HIW-PVCP直管及管件，含安裝） | M | 5516 | 125 | 689500 | #
2 | 自來水用塑膠管，耐衝擊硬質聚氯乙烯，標稱管徑25mm(HIW-PVCP直管及管件，含安裝） | M | 32 | 172 | 5504 | #
3 | 自來水用塑膠管，耐衝擊硬質聚氯乙烯，標稱管徑50mm(HIW-PVCP直管及管件，含安裝） | M | 521 | 390 | 203190 | #
4 | 自來水用塑膠管，耐衝擊硬質聚氯乙烯，標稱管徑65mm(HIW-PVCP直管及管件，含安裝） | M | 13 | 599 | 7787 | #
5 | 自來水用塑膠管，耐衝擊硬質聚氯乙烯，標稱管徑80mm(HIW-PVCP直管及管件，含安裝） | M | 384 | 694 | 266496 | #
6 | 自來水用塑膠管，耐衝擊硬質聚氯乙烯，標稱管徑100mm(HIW-PVCP直管及管件，含安裝） | M | 229 | 1021 | 233809 | #
7 | 自來水用塑膠管，耐衝擊硬質聚氯乙烯，標稱管徑150mm(HIW-PVCP直管及管件，含安裝） | M | 196 | 1997 | 391412 | #
投標廠商 負責人
台灣自來水公司
詳細價目表[契約]
第 61 頁 共 160 頁
工程名稱 | 后里第一淨水場新建工程 |  |  | 會計科目
施工地點 | 台中市后里區 |  |  | 契約編號 | T-112-14
項 次 | 項 目 及 說 明 | 單 位 | 數 量 | 單 價 | 複 價 | 備 註
8 | 自來水用塑膠管，耐衝擊硬質聚氯乙烯，標稱管徑200mm(HIW-PVCP直管及管件，含安裝） | M | 310 | 2598 | 805380 | #
9 | 自來水用塑膠管，聚氯乙烯塑膠管，13≦管徑≦25mm，(∮15mm UPVC SCH80直管及管件，含安裝)，加藥管線 | M | 4302 | 72 | 309744 | #
10 | 自來水用塑膠管，聚氯乙烯塑膠管，13≦管徑≦25mm，(∮20mm UPVC SCH80直管及管件，含安裝），加藥管線 | M | 3728 | 103 | 383984 | #
11 | 自來水用塑膠管，聚氯乙烯塑膠管，13≦管徑≦25mm，(∮25mm UPVC SCH80直管及管件，含安裝），加藥管線 | M | 34 | 200 | 6800 | #
12 | 自來水用塑膠管，聚氯乙烯塑膠管，標稱管徑 50mm，(UPVC SCH80直管及管件，含安裝），加藥管線 | M | 352 | 303 | 106656 | #
13 | 自來水用塑膠管，聚氯乙烯塑膠管，標稱管徑 80mm，(UPVC SCH80直管及管件，含安裝），加藥管線 | M | 51 | 519 | 26469 | #
14 | 自來水用塑膠管，標稱管徑 100mm，(PVC直管及管件，A管，含安裝） | M | 59 | 499 | 29441 | #
15 | 自來水用塑膠管，標稱管徑 80mm，(PVC直管及管件，A管，含安裝） | M | 43 | 449 | 19307 | #
e | 管線閥類
1 | 可撓管
1 | 可撓管，橡膠製，標稱口徑50mm，偏位量200mm，使用壓力 7.5kgf/cm2，(含安裝費) | 只 | 1 | 39645.04 | 39645.04 | 單價分析表393 #
投標廠商 負責人
台灣自來水公司
詳細價目表[契約]
第 62 頁 共 160 頁
工程名稱 | 后里第一淨水場新建工程 |  |  | 會計科目
施工地點 | 台中市后里區 |  |  | 契約編號 | T-112-14
項 次 | 項 目 及 說 明 | 單 位 | 數 量 | 單 價 | 複 價 | 備 註
2 | 可撓管，橡膠製，標稱口徑75mm，偏位量200mm，使用壓力 7.5kgf/cm2，(含安裝費) | 只 | 1 | 48732.9 | 48732.9 | 單價分析表394 #
3 | 可撓管，橡膠製，標稱口徑100mm，偏位量200mm，使用壓力 7.5kgf/cm2，(含安裝費) | 只 | 1 | 52826.76 | 52826.76 | 單價分析表395 #
4 | 可撓管，橡膠製，標稱口徑150mm，偏位量200mm，使用壓力 7.5kgf/cm2，(含安裝費) | 只 | 1 | 58320.07 | 58320.07 | 單價分析表396 #
5 | 可撓管，橡膠製，標稱口徑200mm，偏位量200mm，使用壓力 7.5kgf/cm2，(含安裝費) | 只 | 7 | 64410.94 | 450876.58 | 單價分析表397 #
6 | 可撓管，鋼製短型，標稱口徑300mm，偏位量100mm，使用壓力 7.5kgf/cm2，(含安裝費) | 只 | 2 | 125826.15 | 251652.3 | 單價分析表398 #
7 | 可撓管，鋼製短型，標稱口徑400mm，偏位量100mm，使用壓力 7.5kgf/cm2，(含安裝費) | 只 | 1 | 167768.87 | 167768.87 | 單價分析表399 #
8 | 可撓管，鋼製短型，標稱口徑500mm，偏位量100mm，使用壓力 7.5kgf/cm2，(含安裝費) | 只 | 2 | 238870.6 | 477741.2 | 單價分析表400 #
9 | 可撓管，鋼製短型，標稱口徑700mm，偏位量100mm，使用壓力 7.5kgf/cm2，(含安裝費) | 只 | 1 | 323055.18 | 323055.18 | 單價分析表401 #
10 | 可撓管，鋼製短型，標稱口徑800mm，偏位量100mm，使用壓力 7.5kgf/cm2，(含安裝費) | 只 | 4 | 363499.5 | 1453998 | 單價分析表402 #
投標廠商 負責人
台灣自來水公司
詳細價目表[契約]
第 63 頁 共 160 頁
工程名稱 | 后里第一淨水場新建工程 |  |  | 會計科目
施工地點 | 台中市后里區 |  |  | 契約編號 | T-112-14
項 次 | 項 目 及 說 明 | 單 位 | 數 量 | 單 價 | 複 價 | 備 註
11 | 可撓管，鋼製短型，標稱口徑900mm，偏位量100mm，使用壓力 7.5kgf/cm2，(含安裝費) | 只 | 2 | 415028.3 | 830056.6 | 單價分析表403 #
12 | 可撓管，鋼製短型，標稱口徑1500mm，偏位量100mm，使用壓力 7.5kgf/cm2，(含安裝費) | 只 | 2 | 719008.99 | 1438017.98 | 單價分析表404 #
13 | 可撓管，鋼製短型，標稱口徑1800mm，偏位量100mm，使用壓力 7.5kgf/cm2，(含安裝費) | 只 | 7 | 1350139.49 | 9450976.43 | 單價分析表405 #
2 | 閘閥
1 | 制水閥，閘閥，使用壓力7.5kgf/cm2，標稱口徑20mm，(含安裝費) | 套 | 28 | 598.93 | 16770.04 | 單價分析表406 #
2 | 制水閥，閘閥，使用壓力7.5kgf/cm2，標稱口徑32mm，(含安裝費) | 套 | 4 | 898.86 | 3595.44 | 單價分析表408 #
3 | 制水閥，彈性座封閘閥，使用壓力7.5kgf/cm2，標稱口徑50mm，(含安裝費) | 套 | 27 | 4493.33 | 121319.91 | 單價分析表410 #
4 | 制水閥，彈性座封閘閥，使用壓力7.5kgf/cm2，標稱口徑75mm，(含安裝費) | 套 | 16 | 5322.79 | 85164.64 | 單價分析表412 #
5 | 制水閥，彈性座封閘閥，使用壓力7.5kgf/cm2，標稱口徑100mm，(含安裝費) | 套 | 12 | 6730.35 | 80764.2 | 單價分析表414 #
6 | 制水閥，彈性座封閘閥，使用壓力7.5kgf/cm2，標稱口徑150mm，(含安裝費) | 套 | 5 | 9986.52 | 49932.6 | 單價分析表416 #
7 | 制水閥，彈性座封閘閥，使用壓力7.5kgf/cm2，標稱口徑200mm，(含安裝費) | 套 | 18 | 21969.56 | 395452.08 | 單價分析表418 #
8 | 制水閥，彈性座封閘閥，使用壓力7.5kgf/cm2，標稱口徑300mm，(含安裝費) | 套 | 3 | 31956.43 | 95869.29 | 單價分析表420 #
9 | 制水閥，彈性座封閘閥，使用壓力7.5kgf/cm2，標稱口徑400mm，(含安裝費) | 套 | 8 | 69903.96 | 559231.68 | 單價分析表422 #
投標廠商 負責人
台灣自來水公司
詳細價目表[契約]
第 64 頁 共 160 頁
工程名稱 | 后里第一淨水場新建工程 |  |  | 會計科目
施工地點 | 台中市后里區 |  |  | 契約編號 | T-112-14
項 次 | 項 目 及 說 明 | 單 位 | 數 量 | 單 價 | 複 價 | 備 註
10 | 制水閥，彈性座封閘閥，使用壓力7.5kgf/cm2，標稱口徑500mm，(含安裝費) | 套 | 2 | 139807.8 | 279615.6 | 單價分析表424 #
11 | 制水閥，彈性座封閘閥，使用壓力7.5kgf/cm2，標稱口徑600mm，(含安裝費) | 套 | 3 | 229683.56 | 689050.68 | 單價分析表426 #
12 | 制水閥，彈性座封閘閥，使用壓力7.5kgf/cm2，標稱口徑700mm，(含安裝費) | 套 | 2 | 519284.59 | 1038569.18 | 單價分析表428 #
13 | 制水閥，電動彈性座封閘閥，標稱口徑200mm，(含安裝費) | 套 | 16 | 126225.75 | 2019612 | 單價分析表430 #
14 | 制水閥，電動彈性座封閘閥，標稱口徑300mm，(含安裝費) | 套 | 2 | 188939.46 | 377878.92 | 單價分析表432 #
15 | 制水閥，電動彈性座封閘閥，標稱口徑600mm，(含安裝費) | 套 | 3 | 521281.97 | 1563845.91 | 單價分析表434 #
16 | 制水閥，電動彈性座封閘閥，標稱口徑800mm，(含安裝費) | 套 | 2 | 1018596.94 | 2037193.88 | 單價分析表436 #
17 | 制水閥，開關台含不銹鋼套管(含安裝費) | 套 | 12 | 11983 | 143796 | #
3 | 蝶閥
1 | 制水閥，電動蝶型閥，使用壓力7.5kgf/cm2，標稱口徑500mm，(含安裝費) | 套 | 32 | 342527.94 | 10960894.08 | 單價分析表438 #
2 | 制水閥，電動蝶型閥，使用壓力7.5kgf/cm2，標稱口徑700mm，(含安裝費) | 套 | 16 | 489326.02 | 7829216.32 | 單價分析表440 #
3 | 制水閥，電動蝶型閥，使用壓力7.5kgf/cm2，標稱口徑1000mm，(含安裝費) | 套 | 2 | 689050.79 | 1378101.58 | 單價分析表442 #
4 | 制水閥，電動蝶型閥，使用壓力7.5kgf/cm2，標稱口徑1200mm，(含安裝費) | 套 | 4 | 828857.87 | 3315431.48 | 單價分析表444 #
5 | 制水閥，電動蝶型閥，使用壓力7.5kgf/cm2，標稱口徑1500mm，(含安裝費) | 套 | 2 | 1258266.61 | 2516533.22 | 單價分析表446 #
投標廠商 負責人
台灣自來水公司
詳細價目表[契約]
第 65 頁 共 160 頁
工程名稱 | 后里第一淨水場新建工程 |  |  | 會計科目
施工地點 | 台中市后里區 |  |  | 契約編號 | T-112-14
項 次 | 項 目 及 說 明 | 單 位 | 數 量 | 單 價 | 複 價 | 備 註
6 | 制水閥，電動蝶型閥，使用壓力7.5kgf/cm2，標稱口徑1800mm，(含安裝費) | 套 | 4 | 1877413.38 | 7509653.52 | 單價分析表448 #
7 | 制水閥，開關台含不銹鋼套管(含安裝費) | 套 | 4 | 11983 | 47932 | #
4 | 塞閥
1 | 控制閥，偏心塞閥，使用壓力7.5kgf/cm2，標稱口徑100mm，手動，(含安裝費) | 套 | 5 | 16377.05 | 81885.25 | 單價分析表450 #
2 | 控制閥，偏心塞閥，使用壓力7.5kgf/cm2，標稱口徑150mm，手動，(含安裝費) | 套 | 19 | 28859.95 | 548339.05 | 單價分析表452 #
3 | 控制閥，偏心塞閥，使用壓力7.5kgf/cm2，標稱口徑200mm，手動，(含安裝費) | 套 | 5 | 38346.9 | 191734.5 | 單價分析表454 #
4 | 控制閥，偏心塞閥，使用壓力7.5kgf/cm2，標稱口徑250mm，手動，(含安裝費) | 套 | 3 | 54924.3 | 164772.9 | 單價分析表456 #
5 | 控制閥，偏心塞閥，使用壓力7.5kgf/cm2，標稱口徑300mm，手動，(含安裝費) | 套 | 9 | 68306.32 | 614756.88 | 單價分析表458 #
6 | 控制閥，偏心塞閥，使用壓力7.5kgf/cm2，標稱口徑200mm，電動，(含安裝費) | 套 | 24 | 270427.04 | 6490248.96 | 單價分析表460 #
7 | 控制閥，偏心塞閥，使用壓力7.5kgf/cm2，標稱口徑300mm，電動，(含安裝費) | 套 | 4 | 337934.07 | 1351736.28 | 單價分析表462 #
8 | 控制閥，偏心塞閥，使用壓力7.5kgf/cm2，標稱口徑400mm，電動，(含安裝費) | 套 | 4 | 437796.96 | 1751187.84 | 單價分析表464 #
5 | 逆止閥
1 | 控制閥，逆止操作閥，使用壓力7.5kgf/cm2，標稱口徑100mm，橡膠閥瓣式，(含安裝費) | 套 | 2 | 17276.24 | 34552.48 | 單價分析表466 #
2 | 控制閥，逆止操作閥，使用壓力7.5kgf/cm2，標稱口徑150mm，橡膠閥瓣式，(含安裝費) | 套 | 12 | 22468.77 | 269625.24 | 單價分析表468 #
投標廠商 負責人
台灣自來水公司
詳細價目表[契約]
第 66 頁 共 160 頁
工程名稱 | 后里第一淨水場新建工程 |  |  | 會計科目
施工地點 | 台中市后里區 |  |  | 契約編號 | T-112-14
項 次 | 項 目 及 說 明 | 單 位 | 數 量 | 單 價 | 複 價 | 備 註
3 | 控制閥，逆止操作閥，使用壓力7.5kgf/cm2，標稱口徑250mm，橡膠閥瓣式，(含安裝費) | 套 | 3 | 53925.4 | 161776.2 | 單價分析表470 #
4 | 控制閥，逆止操作閥，使用壓力7.5kgf/cm2，標稱口徑300mm，橡膠閥瓣式，(含安裝費) | 套 | 4 | 73398.74 | 293594.96 | 單價分析表472 #
5 | 控制閥，逆止操作閥，使用壓力7.5kgf/cm2，標稱口徑400mm，橡膠閥瓣式，(含安裝費) | 套 | 3 | 145300.09 | 435900.27 | 單價分析表474 #
6 | 控制閥，逆止操作閥，使用壓力7.5kgf/cm2，標稱口徑600mm，橡膠閥瓣式，(含安裝費) | 套 | 3 | 304080.89 | 912242.67 | 單價分析表476 #
7 | 控制閥，斜盤蝶式逆止閥，使用壓力7.5kgf/cm2，標稱口徑600mm，底部油壓緩衝型，(含安裝費) | 套 | 2 | 1265456.54 | 2530913.08 | 單價分析表478 #
6 | 拉桿式伸縮接頭
1 | 自來水用接頭管件，伸縮接頭，標稱管徑150mm(拉桿式)，使用壓力7.5kgf/cm2，(含安裝費) | 套 | 4 | 20970.62 | 83882.48 | 單價分析表480 #
2 | 自來水用接頭管件，伸縮接頭，標稱管徑200mm(拉桿式)，使用壓力7.5kgf/cm2，(含安裝費) | 套 | 1 | 31955.95 | 31955.95 | 單價分析表481 #
3 | 自來水用接頭管件，伸縮接頭，標稱管徑300mm(拉桿式)，使用壓力7.5kgf/cm2，(含安裝費) | 套 | 2 | 47934.41 | 95868.82 | 單價分析表482 #
4 | 自來水用接頭管件，伸縮接頭，標稱管徑500mm(拉桿式)，使用壓力7.5kgf/cm2，(含安裝費) | 套 | 20 | 115341.56 | 2306831.2 | 單價分析表483 #
投標廠商 負責人
台灣自來水公司
詳細價目表[契約]
第 67 頁 共 160 頁
工程名稱 | 后里第一淨水場新建工程 |  |  | 會計科目
施工地點 | 台中市后里區 |  |  | 契約編號 | T-112-14
項 次 | 項 目 及 說 明 | 單 位 | 數 量 | 單 價 | 複 價 | 備 註
5 | 自來水用接頭管件，伸縮接頭，標稱管徑600mm(拉桿式)，使用壓力7.5kgf/cm2，(含安裝費) | 套 | 7 | 175358.07 | 1227506.49 | 單價分析表484 #
6 | 自來水用接頭管件，伸縮接頭，標稱管徑700mm(拉桿式)，使用壓力7.5kgf/cm2，(含安裝費) | 套 | 20 | 220296.18 | 4405923.6 | 單價分析表485 #
7 | 自來水用接頭管件，伸縮接頭，標稱管徑800mm(拉桿式)，使用壓力7.5kgf/cm2，(含安裝費) | 套 | 4 | 253650.5 | 1014602 | 單價分析表486 #
8 | 自來水用接頭管件，伸縮接頭，標稱管徑1000mm(拉桿式)，使用壓力7.5kgf/cm2，(含安裝費) | 套 | 3 | 401447.09 | 1204341.27 | 單價分析表487 #
9 | 自來水用接頭管件，伸縮接頭，標稱管徑1200mm(拉桿式)，使用壓力7.5kgf/cm2，(含安裝費) | 套 | 6 | 504305.58 | 3025833.48 | 單價分析表488 #
10 | 自來水用接頭管件，伸縮接頭，標稱管徑1500mm(拉桿式)，使用壓力7.5kgf/cm2，(含安裝費) | 套 | 2 | 717012.62 | 1434025.24 | 單價分析表489 #
11 | 自來水用接頭管件，伸縮接頭，標稱管徑1800mm(拉桿式)，使用壓力7.5kgf/cm2，(含安裝費) | 套 | 4 | 1218321.45 | 4873285.8 | 單價分析表490 #
7 | 排氣閥
1 | 排氣閥，複合式，標稱口徑25mm，(含安裝費) | 套 | 8 | 16347.17 | 130777.36 | 單價分析表491 #
2 | 排氣閥，複合式，標稱口徑50mm，(含安裝費) | 套 | 6 | 18814.11 | 112884.66 | 單價分析表492 #
3 | 排氣閥，複合式，標稱口徑75mm，(含安裝費) | 套 | 12 | 36818.9 | 441826.8 | 單價分析表493 #
投標廠商 負責人
台灣自來水公司
詳細價目表[契約]
第 68 頁 共 160 頁
工程名稱 | 后里第一淨水場新建工程 |  |  | 會計科目
施工地點 | 台中市后里區 |  |  | 契約編號 | T-112-14
項 次 | 項 目 及 說 明 | 單 位 | 數 量 | 單 價 | 複 價 | 備 註
4 | 排氣閥，複合式，標稱口徑100mm，(含安裝費) | 套 | 8 | 49961.62 | 399692.96 | 單價分析表494 #
5 | 排氣閥，複合式，標稱口徑150mm，(含安裝費) | 套 | 3 | 56421.94 | 169265.82 | 單價分析表495 #
8 | 其他閥類
1 | 閥，舌閥，標稱口徑700mm，(含安裝費) | 只 | 4 | 49931 | 199724 | #
2 | 閥，舌閥，標稱口徑500mm，(含安裝費) | 只 | 2 | 29959 | 59918 | #
3 | 閥，標稱口徑25mm，調壓閥，(不銹鋼製，空氣管線) | 只 | 1 | 11983 | 11983 | #
4 | 閥，標稱口徑25mm，背壓閥，(不銹鋼製，空氣管線) | 只 | 1 | 11983 | 11983 | #
5 | ∮800mm 十字濾管，整流型(含安裝費) | 只 | 1 | 279615 | 279615 | #
6 | ∮200mm 十字濾管，整流型(含安裝費) | 只 | 5 | 64911 | 324555 | #
7 | 閥，電磁閥，標稱口徑50mm，(含安裝費) | 只 | 17 | 16777 | 285209
8 | 閥，球閥，∮25mm(空氣管排水用，含安裝) | 組 | 3 | 200 | 600
9 | 控制閥，多噴孔控制閥(洩壓閥使用)，標稱口徑300mm(含安裝費) | 只 | 1 | 1119458 | 1119458 | #
10 | 閥，UPVC，標稱口徑80mm，球閥(含安裝費)，加藥管線 | 只 | 3 | 1198 | 3594 | #
11 | 閥，UPVC，標稱口徑50mm，球閥(含安裝費)，加藥管線 | 只 | 25 | 459 | 11475 | #
12 | 閥，UPVC，標稱口徑25mm，球閥(含安裝費)，加藥管線 | 只 | 13 | 350 | 4550 | #
13 | 閥，UPVC，標稱口徑20mm，球閥(含安裝費)，加藥管線 | 只 | 73 | 220 | 16060 | #
投標廠商 負責人
台灣自來水公司
詳細價目表[契約]
第 69 頁 共 160 頁
工程名稱 | 后里第一淨水場新建工程 |  |  | 會計科目
施工地點 | 台中市后里區 |  |  | 契約編號 | T-112-14
項 次 | 項 目 及 說 明 | 單 位 | 數 量 | 單 價 | 複 價 | 備 註
14 | 閥，UPVC，標稱口徑15mm，球閥(含安裝費)，加藥管線 | 只 | 34 | 160 | 5440 | #
15 | ∮20mm Y型過濾器，UPVC(含安裝費)，加藥管線 | 只 | 12 | 1198 | 14376 | #
16 | ∮15mm Y型過濾器，UPVC(含安裝費)，加藥管線 | 只 | 14 | 844 | 11816 | #
17 | 控制閥，標稱口徑20mm，隔膜控制閥(UPVC，含安裝費)，加藥管線 | 套 | 24 | 999 | 23976 | #
18 | 控制閥，標稱口徑15mm，隔膜控制閥(UPVC，含安裝費)，加藥管線 | 套 | 28 | 779 | 21812 | #
19 | ∮50mm 地板落水頭 | 個 | 16 | 100 | 1600 | #
20 | 閥，球塞閥，標稱口徑50mm，給水栓附快速接頭(含安裝費) | 只 | 62 | 1498 | 92876 | #
21 | 閥，球塞閥，標稱口徑25mm，給水栓附快速接頭(含安裝費) | 只 | 7 | 999 | 6993 | #
22 | 閥，PVC，標稱口徑80mm，球閥(含安裝費) | 只 | 4 | 459 | 1836 | #
23 | 閥，PVC，標稱口徑50mm，球閥(含安裝費) | 只 | 14 | 459 | 6426 | #
24 | 閥，PVC，標稱口徑25mm，球閥(含安裝費) | 只 | 5 | 170 | 850 | #
25 | 閥，隔膜閥，∮50mm(PVC)(含安裝) | 組 | 2 | 300 | 600
26 | 閥，卜申，∮25mmX∮15mm(含安裝) | 組 | 2 | 200 | 400
27 | 閥，卜申，∮50mmX∮25mm(含安裝) | 組 | 2 | 300 | 600
f | 管線相關工程
1 | 管線及附屬設備定位及量測作業費 | 式 | 1 | 119835 | 119835
2 | 場區管線開挖(含裝車) | M3 | 6394 | 49.93 | 319252.42 | 單價分析表496
3 | 場區管線回填，回填及夯實 | M3 | 3970 | 69.91 | 277542.7 | 單價分析表497
投標廠商 負責人
台灣自來水公司
詳細價目表[契約]
第 70 頁 共 160 頁
工程名稱 | 后里第一淨水場新建工程 |  |  | 會計科目
施工地點 | 台中市后里區 |  |  | 契約編號 | T-112-14
項 次 | 項 目 及 說 明 | 單 位 | 數 量 | 單 價 | 複 價 | 備 註
4 | 控制性低強度回填材料 | M3 | 1583 | 869.7 | 1376735.1 | 單價分析表268
5 | 警示帶，折疊式塑膠警示帶 | M | 2778 | 15 | 41670 | #
6 | 臨時擋土支撐工法，H型鋼門型架擋土設施吊裝費(含移位) | M | 322 | 639.26 | 205841.72 | 單價分析表498 #
7 | 臨時擋土樁設施，鋼板樁或鋼軌樁遇堅硬層或岩石補助工法 | M | 20 | 2497 | 49940 | 實作數量結算(參考單價)
8 | 管線過道路段鋼鈑租用(含吊運費) | M2 | 5 | 140 | 700 | #
9 | 自來水用施工作業費，斷管排水費，標稱管徑200mm，日間施工 | 處 | 1 | 4993 | 4993 | #
10 | 自來水管埋設，新舊管連絡費，標稱管徑200mm，日間施工 | 處 | 1 | 31956 | 31956 | #
11 | 管內CCTV檢視費，管徑1000mm(含)以上 | M | 850 | 280 | 238000
12 | 試水設備作業費(300mm以下) | M | 14850 | 19 | 282150
13 | 試水設備作業費(400-700mm) | M | 640 | 33 | 21120
14 | 試水設備作業費(800-1500mm) | M | 650 | 46 | 29900
15 | 試水設備作業費(1600-2000mm) | M | 200 | 62 | 12400
16 | 洗管設備作業費 | M | 16340 | 10 | 163400
17 | 瀝青混凝土鋪面，路面切割費 | M | 200 | 80 | 16000 | #
18 | 施工臨時抽排水 | 式 | 1 | 299587 | 299587 | #
19 | 管線固定及支撐 | 式 | 1 | 8488305 | 8488305 | #
20 | 地下管線挖探費(L×W×H=1M×1M×3M) | M3 | 60 | 2157 | 129420 | #
21 | 油漆，管線外表標示辨識塗裝 | 式 | 1 | 2382767 | 2382767 | #
22 | 加藥管溝過道路段RC保護(45cmX30cm) | M | 16 | 1228 | 19648 | 單價分析表499 #
23 | 加藥管溝過道路段RC保護(30cmX30cm) | M | 12 | 1019 | 12228 | 單價分析表500 #
24 | ∮200mm 管線混凝土保護 | M | 62 | 1768 | 109616 | 單價分析表501 #
投標廠商 負責人
台灣自來水公司
詳細價目表[契約]
第 71 頁 共 160 頁
工程名稱 | 后里第一淨水場新建工程 |  |  | 會計科目
施工地點 | 台中市后里區 |  |  | 契約編號 | T-112-14
項 次 | 項 目 及 說 明 | 單 位 | 數 量 | 單 價 | 複 價 | 備 註
25 | 過管線鋼製踏步(含工、料) | M2 | 3 | 2996 | 8988 | #
| 管線工程計 |  |  |  | 222212847.69
[3] | 機械設備工程
a | 通用設備
1 | 閘門設備(含開關台、螺桿及不銹鋼管套
1 | 制水閥，電動閘門，粗攔污柵進水電動閘門(180cm×220cm，上開式，MGT-101A/102A) | 套 | 2 | 545249 | 1090498
2 | 制水閥，電動閘門，粗攔污柵出水電動閘門(180cm×220cm，上開式，MGT-101B/102B) | 套 | 2 | 545249 | 1090498
3 | 制水閥，電動閘門，原水進水渠電動閘門(200cm×200cm，下開式，MGT-121A) | 套 | 1 | 549243 | 549243
4 | 制水閥，電動閘門，原水進水渠旁通電動閘門(150cm×200cm，上開式，MGT-121B) | 套 | 1 | 509298 | 509298
5 | 制水閥，電動閘門，細攔污柵進水電動閘門(150cm×170cm，採自持式門框，上開式，MGT-131A~134A) | 套 | 4 | 455373 | 1821492
6 | 制水閥，電動閘門，細攔污柵出水電動閘門(150cm×170cm，上開式，MGT-131B~134B) | 套 | 4 | 455373 | 1821492
7 | 制水閥，電動閘門，調節池進水電動閘門(160cm×160cm，上開式，MGT-141A~142A) | 套 | 2 | 456571 | 913142
投標廠商 負責人
台灣自來水公司
詳細價目表[契約]
第 72 頁 共 160 頁
工程名稱 | 后里第一淨水場新建工程 |  |  | 會計科目
施工地點 | 台中市后里區 |  |  | 契約編號 | T-112-14
項 次 | 項 目 及 說 明 | 單 位 | 數 量 | 單 價 | 複 價 | 備 註
8 | 制水閥，電動閘門，調節池出水電動閘門(180cm×180cm，下開式，電動操作機須能接收4~20mA訊號，MGT-141B/C/D~142B/C/D) | 套 | 6 | 503307 | 3019842
9 | 制水閥，電動閘門，調節池排水電動閘門(40cm×40cm，上開式，MGT-141E/142E) | 套 | 2 | 181750 | 363500
10 | 制水閥，電動閘門，量水渠進水電動閘門(160cm×160cm，下開式，MGT-201/202) | 套 | 2 | 456571 | 913142
11 | 制水閥，電動閘門，快混池出水電動閘門(160cm×160cm，下開式，MGT-211A/212A) | 套 | 2 | 456571 | 913142
12 | 制水閥，電動閘門，膠凝池進水電動閘門(80cm×80cm，上開式，MGT-221A~228A) | 套 | 8 | 277618 | 2220944
13 | 制水閥，電動閘門，膠凝池出水電動閘門(80cm×80cm，上開式，MGT-221B~228B) | 套 | 8 | 277618 | 2220944
14 | 制水閥，電動閘門，膠凝池排水電動閘門(30cm×30cm，上開式，MGT-221C~228C) | 套 | 8 | 167769 | 1342152
15 | 制水閥，電動閘門，沉澱池進水電動閘門(80cm×80cm，上開式，MGT-301~308) | 套 | 8 | 277618 | 2220944
16 | 制水閥，電動閘門，快濾池進水電動閘門(60cm×60cm，上開式，MGT-401A~416A) | 套 | 16 | 221695 | 3547120
投標廠商 負責人
台灣自來水公司
詳細價目表[契約]
第 73 頁 共 160 頁
工程名稱 | 后里第一淨水場新建工程 |  |  | 會計科目
施工地點 | 台中市后里區 |  |  | 契約編號 | T-112-14
項 次 | 項 目 及 說 明 | 單 位 | 數 量 | 單 價 | 複 價 | 備 註
17 | 制水閥，電動閘門，快濾池洗砂排水電動閘門(60cm×60cm，上開式，MGT-401B~416B) | 套 | 16 | 221695 | 3547120
18 | 制水閥，電動閘門，清水池出水電動閘門(180cm×180cm，上開式，MGT-511/512) | 套 | 2 | 473348 | 946696
19 | 制水閥，電動閘門，廢水沉澱池排泥電動閘門(20cm×20cm，上開式，MGT-721A/722A) | 套 | 2 | 157783 | 315566
20 | 制水閥，電動閘門，第一段污泥濃縮池排泥電動閘門(20cm×20cm，上開式，MGT-821A/822A) | 套 | 2 | 157783 | 315566
21 | 制水閥，電動閘門，上澄液排放電動閘門(20cm×20cm，上開式，MGT-873) | 套 | 1 | 157783 | 157783
22 | 制水閥，電動閘門，上澄液回收電動閘門(20cm×20cm，上開式，MGT-874) | 套 | 1 | 157783 | 157783
23 | 制水閥，電動閘門，雨水回收電動閘門(70cm×70cm，上開式，MGT-032) | 套 | 1 | 247659 | 247659
24 | 制水閥，電動閘門，雨水排放電動閘門(100cm×60cm，下開式，MGT-033) | 套 | 1 | 269629 | 269629
25 | 電動閘門安裝及單體試車費(開孔面積≧1.8m2(含)以上) | 套 | 28 | 34952 | 978656 | #
26 | 電動閘門安裝及單體試車費(含另件，開孔面積=0.49～0.64m2(含)以上) | 套 | 26 | 29959 | 778934 | #
27 | 電動閘門安裝及單體試車費(含另件，開孔面積=0.25～0.36m2(含)以上) | 套 | 32 | 26963 | 862816 | #
28 | 電動閘門安裝及單體試車費(含另件，開孔面積=0.09～0.16m2(含)以上) | 套 | 10 | 24966 | 249660 | #
投標廠商 負責人
台灣自來水公司
詳細價目表[契約]
第 74 頁 共 160 頁
工程名稱 | 后里第一淨水場新建工程 |  |  | 會計科目
施工地點 | 台中市后里區 |  |  | 契約編號 | T-112-14
項 次 | 項 目 及 說 明 | 單 位 | 數 量 | 單 價 | 複 價 | 備 註
29 | 電動閘門安裝及單體試車費(含另件，開孔面積=0.03~0.09m2(含)以上) | 套 | 6 | 22968 | 137808 | #
2 | 排水抽水機
1 | 沉水式污水泵，1Hp，不銹鋼污水型(含吊升鏈條及備品) | 組 | 30 | 13781 | 413430 | #
2 | 沉水式污水泵，1Hp，安裝(含另件)及單體試車費 | 組 | 30 | 9986 | 299580 | #
3 | 排水管線HIWP管及安裝(含逆止閥、球閥、防震接頭，含工、料、另件及支撐) | 處 | 30 | 14979 | 449370 | #
3 | 取樣抽水機設備
1 | 沉水離心式抽水機，0.5Hp | 組 | 35 | 10785 | 377475 | #
2 | 沉水式揚水抽水機，1Hp | 組 | 3 | 28461 | 85383 | #
3 | 乾井橫軸直接式抽水機，0.5Hp | 組 | 38 | 14380 | 546440 | #
4 | 乾井橫軸直接式抽水機混凝土基座 | 處 | 18 | 1997 | 35946 | #
5 | 取樣水管線及安裝(含逆止閥、球閥、迴流管，含工、料、另件及支撐) | 處 | 43 | 7989 | 343527 | #
6 | 取樣抽水機安裝(含另件)及單體試車費 | 組 | 74 | 7989 | 591186 | #
b | 原水受水池及調節池單元
1 | 9萬方原水抽水機(P-111A/B/C/D)
1 | 豎軸電動抽水機，200Hp(變頻操作、含零件及附件) | 套 | 2 | 3295460 | 6590920
2 | 豎軸電動抽水機，200Hp(定速操作、含零件及附件) | 套 | 2 | 3195597 | 6391194
3 | 9萬方原水抽水機安裝(含另件、基座)及單體試車費 | 套 | 4 | 79890 | 319560
2 | 4.5萬方原水抽水機(P-111E/F)
1 | 豎軸電動抽水機，100Hp(變頻操作、含零件及附件) | 套 | 1 | 2346767 | 2346767
投標廠商 負責人
台灣自來水公司
詳細價目表[契約]
第 75 頁 共 160 頁
工程名稱 | 后里第一淨水場新建工程 |  |  | 會計科目
施工地點 | 台中市后里區 |  |  | 契約編號 | T-112-14
項 次 | 項 目 及 說 明 | 單 位 | 數 量 | 單 價 | 複 價 | 備 註
2 | 豎軸電動抽水機，100Hp(定速操作、含零件及附件) | 套 | 1 | 2246904 | 2246904
3 | 4.5萬方原水抽水機安裝(含另件、基座)及單體試車費 | 套 | 2 | 79890 | 159780
3 | 機械式粗攔污柵(MBS-101/102)
1 | 機械式粗攔污柵，含梯架平台、備品及附件 | 組 | 2 | 2246904 | 4493808 | #
2 | 機械式粗攔污柵，安裝(含另件、洩槽)及單體試車費 | 組 | 2 | 119835 | 239670
4 | 機械式細攔污柵(MBS-131~134)
1 | 機械式細攔污柵，含梯架平台、備品及附件 | 組 | 4 | 1897386 | 7589544
2 | 機械式細攔污柵安裝(含另件、洩槽)及單體試車費 | 組 | 4 | 99862 | 399448
5 | 螺旋輸送機(SC-135A/135B)
1 | 螺旋式輸送機，螺旋直徑≧250mm∮，含備品 | 組 | 2 | 449381 | 898762 | #
2 | 螺旋式輸送機安裝及單體式車費(含另件、基座) | 組 | 2 | 49931 | 99862 | #
6 | 垃圾子車
1 | 垃圾子車，PE製，有效容積>0.6m3 | 組 | 4 | 14979 | 59916
7 | 自動加壓給水系統
1 | 自動加壓給水系統，前處理區用水自動加壓裝置(SP-143，含前處理區用水加壓泵(P-143A/B)、共通配管、閥件、壓力桶及共通底盤等) | 套 | 1 | 359505 | 359505 | #
2 | 單元控制盤 | 只 | 1 | 49931 | 49931 | #
投標廠商 負責人
台灣自來水公司
詳細價目表[契約]
第 76 頁 共 160 頁
工程名稱 | 后里第一淨水場新建工程 |  |  | 會計科目
施工地點 | 台中市后里區 |  |  | 契約編號 | T-112-14
項 次 | 項 目 及 說 明 | 單 位 | 數 量 | 單 價 | 複 價 | 備 註
3 | 自動加壓給水系統，安裝(含另件、基座)及單體試車費 | 式 | 1 | 39945 | 39945 | #
8 | 排水底閥設備
1 | 前處理∮150mm排水底閥 (FV-121，含開關台) | 套 | 1 | 59917 | 59917 | #
2 | 排水底閥安裝(含另件)及單體試車費 | 套 | 1 | 24966 | 24966 | #
c | 分水井、量水槽、快混池及膠羽池單元
1 | 量水渠量水堰
1 | 量水渠量水堰，(不銹鋼304平頂溢流堰，2.8m(L)×0.2m(H)，t≧3mm) | 組 | 2 | 5542 | 11084
2 | 平頂溢流堰安裝費(含另件) | 組 | 2 | 12982 | 25964 | #
2 | 快混機
1 | 快速混合機，第一段快混機(變頻，MX-211A/212A，30Hp) | 套 | 2 | 479340 | 958680 | #
2 | 快速混合機，第二段快混機(變頻，MX-211B/212B，15Hp) | 套 | 2 | 419422 | 838844 | #
3 | 不銹鋼隔板(每組2片) | 組 | 4 | 14979 | 59916
4 | 快混機安裝(含另件、基座)及單體試車費 | 套 | 4 | 39945 | 159780 | #
3 | 豎型膠凝機
1 | 豎型膠羽機，第一段膠凝機(變頻，MX-221A~228A，5Hp) | 套 | 8 | 579202 | 4633616 | #
2 | 豎型膠羽機，第二段膠凝機(變頻，MX-221B~228B，2Hp) | 套 | 8 | 559230 | 4473840 | #
3 | 豎型膠羽機，第三段膠凝機(變頻，MX-221C~228C，1Hp) | 套 | 8 | 539257 | 4314056 | #
4 | 豎型膠羽機，膠凝機安裝(含另件、基座)及單體試車費 | 套 | 24 | 59917 | 1438008 | #
投標廠商 負責人
台灣自來水公司
詳細價目表[契約]
第 77 頁 共 160 頁
工程名稱 | 后里第一淨水場新建工程 |  |  | 會計科目
施工地點 | 台中市后里區 |  |  | 契約編號 | T-112-14
項 次 | 項 目 及 說 明 | 單 位 | 數 量 | 單 價 | 複 價 | 備 註
4 | 污泥池攪拌機(MX-801)
1 | 污泥池攪拌機，15Hp(含備品) | 組 | 2 | 549243 | 1098486 | #
2 | 起重臂系統 | 套 | 1 | 99862 | 99862 | #
3 | 吊桿座 | 座 | 1 | 14979 | 14979 | #
4 | 污泥池攪拌機安裝(含不銹鋼鋼索、導軌及另件)及單體試車費 | 組 | 1 | 49931 | 49931 | #
5 | 污泥池輸送泵(P-802~804)
1 | 沉水式電動抽水機(污水型)，7.5Hp(含零件及附件) | 套 | 3 | 174759 | 524277 | #
2 | 吊桿座 | 座 | 3 | 14979 | 44937 | #
3 | 污泥池輸送泵安裝(含另件)及單體試車費 | 套 | 3 | 29959 | 89877 | #
6 | 排水底閥設備
1 | 快混池∮150mm排水底閥 (FV-211B/212B，含開關台) | 套 | 2 | 59917 | 119834 | #
2 | 量水渠∮150mm排水底閥 (FV-201/202，含開關台) | 套 | 2 | 59917 | 119834 | #
3 | 排水底閥安裝(含另件)及單體試車費 | 套 | 4 | 24966 | 99864 | #
d | 沉澱池單元
1 | 沉澱池刮泥機(SLC-301A/B~308A/B)
1 | 矩形刮泥機，變頻(含選用型式相關附屬設施，採替代方案時可設置16組雙鏈條式刮泥機，計價方式一樣採8池計價) | 池 | 8 | 4194221 | 33553768 | #
2 | 沉澱池刮泥機及相關附屬設施安裝(含另件、基座)及單體試車費(含選用型式相關附屬設施，採替代方案時可設置16組雙鏈條式刮泥機，計價方式一樣採8池計價) | 池 | 8 | 299587 | 2396696 | #
投標廠商 負責人
台灣自來水公司
詳細價目表[契約]
第 78 頁 共 160 頁
工程名稱 | 后里第一淨水場新建工程 |  |  | 會計科目
施工地點 | 台中市后里區 |  |  | 契約編號 | T-112-14
項 次 | 項 目 及 說 明 | 單 位 | 數 量 | 單 價 | 複 價 | 備 註
3 | 修正圖說資料送審費(含技師簽證) | 式 | 1 | 399450 | 399450
2 | 傾斜管沉澱設備
1 | 傾斜管(斜長=60cm，含運費) | M2 | 3040 | 5492 | 16695680 | #
2 | 不銹鋼製傾斜管支撐架及防止上浮固定裝置(含工、料、另件) | M2 | 3040 | 2996 | 9107840 | #
3 | 傾斜管現場調整、裁切及安裝 | M2 | 3040 | 799 | 2428960 | #
4 | 不銹鋼304集水支渠及溢流堰(8m(L)×0.3m(W)×0.35m(H)，t≧3mm) | 渠 | 112 | 95868 | 10737216 | #
5 | 沉澱池不銹鋼出水支渠及溢流堰安裝費(含另件) | 渠 | 112 | 9986 | 1118432 | #
6 | 阻流板(PVC板，8m(W)×1.6m(H)) | 組 | 16 | 59917 | 958672 | #
7 | 阻流板安裝費(含另件) | 組 | 16 | 14979 | 239664 | #
3 | 氣昇式排泥設備
1 | 氣昇式排泥設備(含∮125排泥管、∮32氣昇式空氣管及∮15擾動空氣管、閥類及不銹鋼罩) | 組 | 16 | 71901 | 1150416 | #
2 | 氣昇排泥設備安裝(含另件及固定支撐)及單體試車費 | 組 | 16 | 9986 | 159776 | #
3 | 氣昇排泥渠(4.5m(L)×0.4m(W)×0.4m(H)，t≧3mm)，含上蓋 | 渠 | 8 | 67906 | 543248 | #
4 | 氣昇排泥渠安裝費(含另件、基座) | 渠 | 8 | 14979 | 119832 | #
4 | 沉澱池用空壓機(AC-341/342)
1 | 空氣壓縮機，無油箱型靜音式、排氣量≧500L/min、壓力≧7kg/cm2 | 組 | 2 | 379477 | 758954 | #
2 | 空氣桶(1m3，含洩水電磁閥(∮25mm)或自動排水器 | 座 | 1 | 49931 | 49931 | #
3 | 單元控制盤 | 只 | 1 | 39945 | 39945 | #
投標廠商 負責人
台灣自來水公司
詳細價目表[契約]
第 79 頁 共 160 頁
工程名稱 | 后里第一淨水場新建工程 |  |  | 會計科目
施工地點 | 台中市后里區 |  |  | 契約編號 | T-112-14
項 次 | 項 目 及 說 明 | 單 位 | 數 量 | 單 價 | 複 價 | 備 註
4 | 空氣壓縮機安裝(含另件、空壓機至空氣桶空氣管線、閥類及混凝土基座)及單體試車費 | 式 | 1 | 49931 | 49931 | #
e | 快濾池、消毒池及清水池單元
1 | 反沖洗抽水機(P-421A/B/C)
1 | 沉水式電動抽水機(低吸型)，100Hp(變頻操作、含零件及附件) | 套 | 3 | 2196973 | 6590919
2 | 反沖洗抽水機安裝(含另件、基座)及單體試車費 | 套 | 3 | 59917 | 179751
2 | 清水抽水機(P-522/523)
1 | 沉水式電動抽水機(低吸型適用於抽水桶)，200Hp(變頻操作、含抽水桶、不銹鋼進水管、零件及附件) | 套 | 2 | 2646354 | 5292708
2 | 複合式排氣閥及關斷閥 | 套 | 2 | 20971 | 41942
3 | 清水抽水機安裝(含另件及混凝土包覆)及單體試車費 | 套 | 2 | 399450 | 798900
3 | 清水管區排水抽水機
1 | 沉水式電動抽水機(污水型)，5Hp(含零件及附件) | 套 | 2 | 74897 | 149794
2 | 吊桿座 | 座 | 2 | 14979 | 29958 | #
3 | 清水管區排水抽水機安裝(含另件)及單體試車費 | 套 | 2 | 29959 | 59918
4 | 氣洗鼓風機(B-461~463)
1 | 魯式鼓風機，(100Hp，變頻操作，含附屬設備及備品) | 組 | 3 | 599174 | 1797522 | #
2 | 氣洗鼓風機安裝(含另件、避震器及混凝土基座)及單體試車費 | 組 | 3 | 49931 | 149793 | #
5 | 自動加壓給水系統
投標廠商 負責人
台灣自來水公司
詳細價目表[契約]
第 80 頁 共 160 頁
工程名稱 | 后里第一淨水場新建工程 |  |  | 會計科目
施工地點 | 台中市后里區 |  |  | 契約編號 | T-112-14
項 次 | 項 目 及 說 明 | 單 位 | 數 量 | 單 價 | 複 價 | 備 註
1 | 自動加壓給水系統，場區用水自動加壓裝置(SP-422，含場區用水加壓泵(P-422A/B)、共通配管、閥件、壓力桶及共通底盤等) | 套 | 1 | 329546 | 329546 | #
2 | 單元控制盤 | 只 | 1 | 49931 | 49931 | #
3 | 自動加壓給水系統，安裝(含另件、基座)及單體試車費 | 式 | 1 | 39945 | 39945 | #
6 | 進水渠溢流堰
1 | 快濾池進水溢流堰，(不銹鋼304平頂溢流堰，5.1m(L)×0.2m(H)，t≧3mm) | 組 | 32 | 10186 | 325952
2 | 平頂溢流堰安裝費(含另件) | 組 | 32 | 4993 | 159776 | #
7 | 快濾池洗砂排水堰
1 | 快濾池洗砂排水溢流堰，(不銹鋼304平頂溢流堰，12.6m(L)×0.2m(H)，t≧3mm) | 組 | 32 | 25115 | 803680
2 | 平頂溢流堰安裝費(含另件) | 組 | 32 | 12982 | 415424 | #
8 | 鼓風機房防音
1 | 進氣消音箱 | 組 | 1 | 79890 | 79890
2 | 排氣消音箱 | 組 | 1 | 59917 | 59917
3 | 100cmx210cm單開隔音門 | 樘 | 1 | 71901 | 71901
4 | 180cmx210cm雙開隔音門 | 樘 | 1 | 129821 | 129821
5 | 防音設備安裝試車費(含五金另件、水泥砂漿填縫、塞水路處理及測試費用) | 式 | 1 | 49931 | 49931
f | 廢水調勻池、加藥樓及藥槽區單元
1 | 廢水調勻池污水泵(P-701~703)
1 | 沉水式電動抽水機(污水型)，20Hp(含零件及附件) | 套 | 3 | 399450 | 1198350 | #
2 | 吊桿座 | 座 | 3 | 14979 | 44937 | #
投標廠商 負責人
台灣自來水公司
詳細價目表[契約]
第 81 頁 共 160 頁
工程名稱 | 后里第一淨水場新建工程 |  |  | 會計科目
施工地點 | 台中市后里區 |  |  | 契約編號 | T-112-14
項 次 | 項 目 及 說 明 | 單 位 | 數 量 | 單 價 | 複 價 | 備 註
3 | 廢水調勻池污水泵安裝(含另件)及單體試車費 | 套 | 3 | 39945 | 119835 | #
2 | 瓣膜式液體加藥機
1 | 瓣膜式液體加藥機，PACl加藥機 (MP-605A/B，含附件) | 套 | 2 | 303582 | 607164 | #
2 | 瓣膜式液體加藥機，PACl加藥機 (MP-606A/607A，含附件) | 套 | 2 | 145799 | 291598 | #
3 | 瓣膜式液體加藥機，PACl加藥機 (MP-606B/607B，含附件) | 套 | 2 | 290600 | 581200 | #
4 | 瓣膜式液體加藥機，PACl加藥機 (MP-606C/D、607C/D，含附件) | 套 | 4 | 303582 | 1214328 | #
5 | 瓣膜式液體加藥機，氯化鐵加藥機 (MP-615A/B/C、616A/B/C，含附件) | 套 | 6 | 145799 | 874794 | #
6 | 瓣膜式液體加藥機，前加氯加藥機 (MP-626A，含附件) | 套 | 1 | 145799 | 145799 | #
7 | 瓣膜式液體加藥機，前加氯加藥機 (MP-626B/C/D，含附件) | 套 | 3 | 290600 | 871800 | #
8 | 瓣膜式液體加藥機，後加氯加藥機 (MP-627A/B/C/D，含附件) | 套 | 4 | 145799 | 583196 | #
9 | 瓣膜式液體加藥機，NaOH加藥機 (MP-634A/B，含附件) | 套 | 2 | 145799 | 291598 | #
10 | 加藥機安裝(含不銹鋼底座、另件及混凝土基座)及單體試車費 | 套 | 26 | 17975 | 467350 | #
3 | 貯藥槽循環泵
1 | 磁石驅動化學加藥泵，2Hp(P-601~603、P-611~613、P-621~624，含隔膜式壓力計及防空轉裝置) | 組 | 10 | 84883 | 848830 | #
投標廠商 負責人
台灣自來水公司
詳細價目表[契約]
第 82 頁 共 160 頁
工程名稱 | 后里第一淨水場新建工程 |  |  | 會計科目
施工地點 | 台中市后里區 |  |  | 契約編號 | T-112-14
項 次 | 項 目 及 說 明 | 單 位 | 數 量 | 單 價 | 複 價 | 備 註
2 | 磁石驅動化學加藥泵，1Hp(P-631/632，含隔膜式壓力計及防空轉裝置) | 組 | 2 | 69904 | 139808 | #
3 | 貯藥槽循環泵安裝(含另件及混凝土基座)及單體試車費 | 組 | 12 | 14979 | 179748 | #
4 | 儲藥槽
1 | 玻璃纖維強化塑膠儲藥槽，氯化鐵貯藥槽(TK-611~613，50m3，橫型，含爬梯、零件及附件) | 套 | 3 | 778927 | 2336781 | #
2 | 玻璃纖維強化塑膠儲藥槽，次氯酸鈉貯藥槽(TK-621~624，75m3，橫型，含爬梯、零件及附件) | 套 | 4 | 1018597 | 4074388 | #
3 | 玻璃纖維強化塑膠儲藥槽，NaOH貯藥槽(TK-631/632，20m3，豎型，含爬梯、零件及附件) | 套 | 2 | 347521 | 695042 | #
4 | PACl貯藥槽(TK-601~603)液位觀測管及安裝試車費(含預留管及備品) | 套 | 3 | 29959 | 89877 | #
5 | 貯藥槽安裝及檢驗費(含吊運費) | 套 | 9 | 29959 | 269631 | #
5 | 緊急沖身洗眼器
1 | 緊急沖身洗眼器及安裝試車費 | 組 | 4 | 37948 | 151792 | #
2 | 不銹鋼格柵蓋板及安裝(含工料) | 組 | 4 | 7989 | 31956 | #
3 | 進排水管(含落水頭、銜接至排水溝) | 式 | 1 | 39945 | 39945 | #
6 | 加藥管清洗加壓系統
1 | 2m3清洗水槽及安裝費(TK-641，立式、不銹鋼製，含另件及混凝土基座) | 座 | 1 | 39945 | 39945 | #
2 | 加藥管清洗加壓泵(P-641A/B)、安裝(含另件及混凝土基座，含工、料)及單體試車費 | 組 | 2 | 24766 | 49532 | #
7 | 空氣沖洗用空壓機(AC-661/662)
投標廠商 負責人
台灣自來水公司
詳細價目表[契約]
第 83 頁 共 160 頁
工程名稱 | 后里第一淨水場新建工程 |  |  | 會計科目
施工地點 | 台中市后里區 |  |  | 契約編號 | T-112-14
項 次 | 項 目 及 說 明 | 單 位 | 數 量 | 單 價 | 複 價 | 備 註
1 | 空氣壓縮機，靜音型無油式、排氣量≧80L/min、壓力≧7kg/cm2 | 組 | 2 | 17975 | 35950 | #
2 | 空氣壓縮機安裝(含另件及混凝土基座)及單體試車費 | 組 | 2 | 9986 | 19972 | #
g | 廢水沉澱池及第一、二段污泥濃縮池單元
1 | 圓型刮泥機
1 | 圓型刮泥機，廢水沉澱池刮泥機(SLC-721/722，含溢流堰、走橋與操作平台、備品) | 組 | 2 | 2496560 | 4993120 | #
2 | 圓型刮泥機，第一段污泥濃縮池刮泥機(SLC-821/822，含舉昇裝置、溢流堰、走橋與操作平台、備品) | 組 | 2 | 2696285 | 5392570 | #
3 | 圓型刮泥機，第二段污泥濃縮池刮泥機(SLC-841/842，含舉昇裝置、溢流堰、走橋與操作平台、備品) | 組 | 2 | 2696285 | 5392570 | #
4 | 圓型刮泥機安裝(含另件、溢流堰及走橋與操作平台件)及單體試車費 | 組 | 6 | 179752 | 1078512 | #
2 | 廢水沉澱池污泥泵(P-732/733)
1 | 沉水式電動抽水機(污水型)，2Hp(含零件及附件) | 套 | 2 | 44938 | 89876 | #
2 | 吊桿座 | 座 | 2 | 14979 | 29958 | #
3 | 廢水沉澱池污泥泵安裝(含另件)及單體試車費 | 套 | 2 | 59917 | 119834 | #
3 | 第一段濃縮污泥泵(P-832~834)
1 | 沉水式電動抽水機(污水型)，5Hp(含零件及附件) | 套 | 3 | 179752 | 539256 | #
2 | 吊桿座 | 座 | 3 | 14979 | 44937 | #
投標廠商 負責人
台灣自來水公司
詳細價目表[契約]
第 84 頁 共 160 頁
工程名稱 | 后里第一淨水場新建工程 |  |  | 會計科目
施工地點 | 台中市后里區 |  |  | 契約編號 | T-112-14
項 次 | 項 目 及 說 明 | 單 位 | 數 量 | 單 價 | 複 價 | 備 註
3 | 第一段濃縮污泥泵(含另件)及單體試車費 | 套 | 3 | 24966 | 74898 | #
4 | 廢水沉澱池污泥暫存池攪拌機(MX-731)
1 | 沉水式攪拌機，4Hp(含備品) | 組 | 2 | 399450 | 798900 | #
2 | 吊桿座 | 座 | 1 | 14979 | 14979 | #
3 | 廢水沉澱池污泥暫存池攪拌機安裝(含不銹鋼鋼索、導軌及另件)及單體試車費 | 組 | 1 | 39945 | 39945 | #
5 | 第一段濃縮污泥暫存池攪拌機(MX-831)
1 | 沉水式攪拌機，5Hp(含備品) | 組 | 2 | 449381 | 898762 | #
2 | 吊桿座 | 座 | 1 | 14979 | 14979 | #
3 | 第一段濃縮污泥暫存池攪拌機安裝(含不銹鋼鋼索、導軌及另件)及單體試車費 | 組 | 1 | 39945 | 39945 | #
6 | 自動加壓給水系統
1 | 自動加壓給水系統，廢水區用水自動加壓裝置(SP-741，含廢水區用水加壓泵(P-741/742)、共通配管、閥件、壓力桶及共通底盤等) | 套 | 1 | 339532 | 339532 | #
2 | 單元控制盤 | 只 | 1 | 49931 | 49931 | #
3 | 自動加壓給水系統，安裝(含另件、基座)及單體試車費 | 式 | 1 | 39945 | 39945 | #
h | 機脫室單元
1 | 第二段濃縮污泥泵(P-861/862)
1 | 橫軸定速非阻塞式離心泵，7.5Hp(含零件及附件) | 套 | 2 | 269629 | 539258
2 | 第二段濃縮污泥泵安裝(含另件、基座)及單體試車費 | 套 | 2 | 29959 | 59918 | #
2 | 污泥調理槽攪拌機(MX-881/882)
1 | 豎軸式攪拌機，5Hp(含備品) | 組 | 2 | 359505 | 719010 | #
投標廠商 負責人
台灣自來水公司
詳細價目表[契約]
第 85 頁 共 160 頁
工程名稱 | 后里第一淨水場新建工程 |  |  | 會計科目
施工地點 | 台中市后里區 |  |  | 契約編號 | T-112-14
項 次 | 項 目 及 說 明 | 單 位 | 數 量 | 單 價 | 複 價 | 備 註
2 | 污泥調理槽攪拌機安裝(含另件、基座)及單體試車費 | 組 | 2 | 39945 | 79890 | #
3 | 污泥暫存槽攪拌機(MX-891/892)
1 | 沉水式攪拌機，15Hp(含備品) | 組 | 3 | 798899 | 2396697 | #
2 | 起重臂系統 | 台 | 1 | 99862 | 99862 | #
3 | 吊桿座 | 座 | 2 | 14979 | 29958 | #
4 | 污泥暫存槽攪拌機安裝(含不銹鋼鋼索、導軌及另件)及單體試車費 | 組 | 2 | 49931 | 99862 | #
4 | 壓濾式污泥脫水機設備
1 | 污泥脫水進料設備及安裝試車費(含污泥脫水進料(P-901A/B~905A/B)，含備用零件及選用不同進料方式之冷備機組，另件及基座) | 式 | 1 | 17975234 | 17975234 | #
2 | 膜片二次擠壓設備及安裝試車費(採擠壓水泵(P-931A/B~935A/B)，或擠壓空氣提供之污泥進料泵冷備機組，另件及基座) | 式 | 1 | 3595047 | 3595047 | #
3 | 濾布清洗設備及安裝試車費(含濾布清洗泵(P-941~945)，冷備機組，另件及基座) | 式 | 1 | 1198349 | 1198349 | #
4 | 空壓機系統及安裝試車費(含空氣壓縮機(AC-951/952)、空氣桶(TK-954/955)、乾燥機(DR-953)、洩水電磁閥、壓力計、壓力開關、附件、基座等) | 式 | 1 | 1997248 | 1997248 | #
5 | 壓濾式污泥脫水機及安裝試車費(含污泥脫水機(SFP-911~915)，滴漏承板、緊急安全控制裝置、安全光幕，備品及附件，基座、支撐等) | 組 | 5 | 17176335 | 85881675 | #
投標廠商 負責人
台灣自來水公司
詳細價目表[契約]
第 86 頁 共 160 頁
工程名稱 | 后里第一淨水場新建工程 |  |  | 會計科目
施工地點 | 台中市后里區 |  |  | 契約編號 | T-112-14
項 次 | 項 目 及 說 明 | 單 位 | 數 量 | 單 價 | 複 價 | 備 註
6 | 脫水機單元控制盤及安裝試車費(含PLC操作控制軟體編修撰寫，含工、料、基座) | 組 | 5 | 599174 | 2995870 | #
7 | 污泥脫水機、控制閥及附屬設備電氣及儀控設備配線及安裝試車費(含工、料) | 式 | 1 | 2995872 | 2995872 | #
8 | 控制儀表及安裝試車費(含流量計、壓力錶計、開關..等，含工、料) | 套 | 5 | 399450 | 1997250 | #
9 | 管線系統及安裝(為達到脫水機設備完整之功能所需之管線、閥類、控制閥、防震、撓性接頭及不銹鋼固定支撐，含工、料) | 套 | 5 | 1797523 | 8987615 | #
10 | 污泥導料斗/污泥餅破碎裝置及安裝試車費(不銹鋼製，含支撐架及基座) | 套 | 5 | 199725 | 998625 | #
11 | 污泥餅輸送機及安裝試車費(含污泥餅輸送機(BC-921~925)，變頻操作，含支撐架及不銹鋼外圍護板、室外遮雨棚) | 套 | 5 | 1497936 | 7489680 | #
12 | 脫水機鋼構操作平台及安裝費(含工、料)，13.60m(L)x1.20m(W)x0.85m(H) | 座 | 7 | 349518 | 2446626 | #
5 | 乾粉泡藥機組(AD-961)
1 | 粉狀高分子泡藥設備，泡藥量5,000L/hr，三槽式 | 組 | 1 | 699037 | 699037 | #
2 | 單元控制盤(含液位控制器) | 只 | 1 | 49931 | 49931 | #
3 | 進水裝置(含進、排水管線安裝配管及管中加壓抽水機) | 式 | 1 | 69904 | 69904 | #
4 | 鋼製操作平台(含工、料) | 座 | 1 | 119835 | 119835 | #
5 | 乾粉泡藥機組安裝(含另件、基座)及單體試車費 | 組 | 1 | 49931 | 49931 | #
6 | Polymer加藥機(MP-962/963)
投標廠商 負責人
台灣自來水公司
詳細價目表[契約]
第 87 頁 共 160 頁
工程名稱 | 后里第一淨水場新建工程 |  |  | 會計科目
施工地點 | 台中市后里區 |  |  | 契約編號 | T-112-14
項 次 | 項 目 及 說 明 | 單 位 | 數 量 | 單 價 | 複 價 | 備 註
1 | 正排量式推進腔泵，1Hp(含備品) | 組 | 2 | 89876 | 179752 | #
2 | polymer加藥機，安裝(含另件、基座)及單體試車費 | 組 | 2 | 24966 | 49932 | #
7 | 廢液抽送泵(P-971/972)
1 | 橫軸定速非阻塞式離心泵，5Hp(含零件及附件) | 套 | 2 | 149794 | 299588 | #
2 | 廢液抽送泵安裝(含另件、基座)及單體試車費 | 套 | 2 | 29959 | 59918 | #
8 | 雙軌電動吊車(CN-892)
1 | 雙軌電動吊車，額定荷重2.8噸，含電氣設備及備品 | 組 | 1 | 1497936 | 1497936 | #
2 | 雙軌電動吊車安裝及單體試車費(含另件) | 組 | 1 | 199725 | 199725 | #
i | 回收水池單元
1 | 雨水回收泵(P-761/762/763)
1 | 沉水式電動抽水機，60Hp，(含零件及附件) | 套 | 3 | 1298211 | 3894633 | #
2 | 吊桿座 | 座 | 3 | 14979 | 44937 | #
3 | 雨水回收泵安裝(含另件)及單體試車費 | 套 | 3 | 49931 | 149793 | #
2 | 上澄液回收泵(P-751~753)
1 | 沉水式電動抽水機(污水型)，30Hp，(含零件及附件) | 套 | 3 | 419422 | 1258266 | #
2 | 吊桿座 | 座 | 3 | 14979 | 44937 | #
3 | 上澄液回收泵安裝(含另件)及單體試車費 | 套 | 3 | 39945 | 119835 | #
3 | 攔污設備
1 | 人工式攔污柵(BS-031)及安裝費(含另件) | 組 | 1 | 199725 | 199725 | 不銹鋼製，間距10mm、柵厚8mm
投標廠商 負責人
台灣自來水公司
詳細價目表[契約]
第 88 頁 共 160 頁
工程名稱 | 后里第一淨水場新建工程 |  |  | 會計科目
施工地點 | 台中市后里區 |  |  | 契約編號 | T-112-14
項 次 | 項 目 及 說 明 | 單 位 | 數 量 | 單 價 | 複 價 | 備 註
j | 地磅單元
1 | 地磅
1 | 100噸地磅(含傳訊至管理樓控制室之管線，連工帶料) | 套 | 1 | 1398074 | 1398074 | #
2 | 100噸坑式地磅混凝土基礎座(含工、料) | 式 | 1 | 699037 | 699037 | #
3 | 電腦卡車過磅系統 | 套 | 1 | 299587 | 299587 | #
4 | 地磅及電腦卡車過磅系統安裝(含現場儀電線路、修整地磅台面與路面高差之PC坡度引道) | 式 | 1 | 199725 | 199725 | #
5 | 校正試車、申請及請領檢驗合格證等相關費用 | 式 | 1 | 49931 | 49931 | #
k | 機械設備系統測試及調整
1 | 機械設備系統試車及調整 | 式 | 1 | 299587 | 299587
l | 其它雜項設備
1 | 鏟土機(膠輪，馬力≧60Hp、鏟裝能力≧850kg、舉升高度≧3.5m) | 台 | 1 | 1497936 | 1497936
| 機械設備工程計 |  |  |  | 378629437
[4] | 電氣系統工程
a | 開關箱設備
1 | 高壓配電盤，MOF PANEL | 全 | 1 | 238971 | 238971 | 單價分析表502 #
2 | 高壓配電盤，DS PANEL | 全 | 1 | 454424 | 454424 | 單價分析表503 #
3 | 高壓配電盤，PTA PANEL | 全 | 1 | 443858 | 443858 | 單價分析表504 #
4 | 高壓配電盤，MVCB PANEL | 全 | 1 | 947245 | 947245 | 單價分析表505 #
投標廠商 負責人
台灣自來水公司
詳細價目表[契約]
第 89 頁 共 160 頁
工程名稱 | 后里第一淨水場新建工程 |  |  | 會計科目
施工地點 | 台中市后里區 |  |  | 契約編號 | T-112-14
項 次 | 項 目 及 說 明 | 單 位 | 數 量 | 單 價 | 複 價 | 備 註
5 | 高壓配電盤，VCBA1 PANEL | 全 | 1 | 878839 | 878839 | 單價分析表506 #
6 | 高壓配電盤，VCBA2 PANEL | 全 | 1 | 878839 | 878839 | 單價分析表507 #
7 | 高壓配電盤，VCB-B PANEL | 全 | 1 | 878839 | 878839 | 單價分析表508 #
8 | 高壓配電盤，PTB PANEL | 全 | 1 | 443349 | 443349 | 單價分析表509 #
9 | 高壓配電盤，MCB-B PANEL | 全 | 1 | 870351 | 870351 | 單價分析表510 #
10 | 高壓配電盤，HTRA1 PANEL | 全 | 1 | 2874340 | 2874340 | 單價分析表511 #
11 | 高壓配電盤，HTRA2 PANEL | 全 | 1 | 3686920 | 3686920 | 單價分析表512 #
12 | 高壓配電盤，HTRB PANEL | 全 | 1 | 2878334 | 2878334 | 單價分析表513 #
13 | 低壓配電盤，MPA(440V) PANEL | 全 | 1 | 2496301 | 2496301 | 單價分析表514 #
14 | 低壓配電盤，MPA(220V) PANEL | 全 | 1 | 6581452 | 6581452 | 單價分析表515 #
15 | 低壓配電盤，MPB(440V) PANEL | 全 | 1 | 817374 | 817374 | 單價分析表516 #
16 | 低壓配電盤，MPB(440V)-SC PANEL | 全 | 1 | 782087 | 782087 | 單價分析表517 #
17 | 低壓配電盤，LCP-P111A/B PANEL | 全 | 1 | 1503059 | 1503059 | 單價分析表518 #
18 | 低壓配電盤，LCP-P111C/D PANEL | 全 | 1 | 3061782 | 3061782 | 單價分析表519 #
投標廠商 負責人
台灣自來水公司
詳細價目表[契約]
第 90 頁 共 160 頁
工程名稱 | 后里第一淨水場新建工程 |  |  | 會計科目
施工地點 | 台中市后里區 |  |  | 契約編號 | T-112-14
項 次 | 項 目 及 說 明 | 單 位 | 數 量 | 單 價 | 複 價 | 備 註
19 | 低壓配電盤，LCP-P111E/F PANEL | 全 | 1 | 2035885 | 2035885 | 單價分析表520 #
20 | 低壓配電盤，TR-B1 PANEL | 全 | 1 | 925180 | 925180 | 單價分析表521 #
21 | 低壓配電盤，EMPB1 PANEL | 全 | 1 | 2282530 | 2282530 | 單價分析表522 #
22 | 低壓配電盤，EMPA2 PANEL | 全 | 1 | 5501171 | 5501171 | 單價分析表523 #
23 | 低壓配電盤，EMPA3S PANEL | 全 | 1 | 1204191 | 1204191 | 單價分析表524 #
24 | 低壓配電盤，EMPA3N PANEL | 全 | 1 | 1202573 | 1202573 | 單價分析表525 #
25 | 低壓配電盤，EMPA4(440V) PANEL | 全 | 1 | 447198.49 | 447198.49 | 單價分析表526 #
26 | 低壓配電盤，LCP-P421A PANEL | 全 | 1 | 1193825 | 1193825 | 單價分析表527 #
27 | 低壓配電盤，LCP-P421B PANEL | 全 | 1 | 1193825 | 1193825 | 單價分析表528 #
28 | 低壓配電盤，LCP-P421C PANEL | 全 | 1 | 1193825 | 1193825 | 單價分析表529 #
29 | 低壓配電盤，LCP-P461 PANEL | 全 | 1 | 1193825 | 1193825 | 單價分析表530 #
30 | 低壓配電盤，LCP-P462 PANEL | 全 | 1 | 1193825 | 1193825 | 單價分析表531 #
31 | 低壓配電盤，LCP-P463 PANEL | 全 | 1 | 1193825 | 1193825 | 單價分析表532 #
32 | 低壓配電盤，EMPA4S PANEL | 全 | 1 | 3807639 | 3807639 | 單價分析表533 #
投標廠商 負責人
台灣自來水公司
詳細價目表[契約]
第 91 頁 共 160 頁
工程名稱 | 后里第一淨水場新建工程 |  |  | 會計科目
施工地點 | 台中市后里區 |  |  | 契約編號 | T-112-14
項 次 | 項 目 及 說 明 | 單 位 | 數 量 | 單 價 | 複 價 | 備 註
33 | 低壓配電盤，EMPA4N PANEL | 全 | 1 | 3677708 | 3677708 | 單價分析表534 #
34 | 低壓配電盤，EMPA5(440V) PANEL | 全 | 1 | 427146 | 427146 | 單價分析表535 #
35 | 低壓配電盤，LCP-P522 PANEL | 全 | 1 | 1430529 | 1430529 | 單價分析表536 #
36 | 低壓配電盤，LCP-P523 PANEL | 全 | 1 | 1430529 | 1430529 | 單價分析表537 #
37 | 低壓配電盤，EMPA5(220V) PANEL | 全 | 1 | 1372963 | 1372963 | 單價分析表538 #
38 | 低壓配電盤，EMPA6 PANEL | 全 | 1 | 2346158 | 2346158 | 單價分析表539 #
39 | 低壓配電盤，EMPA7 PANEL | 全 | 1 | 2095448 | 2095448 | 單價分析表540 #
40 | 低壓配電盤，EMPA8 PANEL | 全 | 1 | 13404951 | 13404951 | 單價分析表541 #
41 | 低壓配電盤，EMLA10 PANEL | 全 | 1 | 33639 | 33639 | 單價分析表542 #
42 | 低壓配電盤，現場操作盤LCP-P001 PANEL | 全 | 1 | 69959 | 69959 | 單價分析表543 #
43 | 低壓配電盤，現場操作盤LCP-P002 PANEL | 全 | 1 | 69959 | 69959 | 單價分析表544 #
44 | 低壓配電盤，現場操作盤LCP-P011 PANEL | 全 | 1 | 69959 | 69959 | 單價分析表545 #
45 | 低壓配電盤，現場操作盤LCP-P021 PANEL | 全 | 1 | 69959 | 69959 | 單價分析表546 #
46 | 低壓配電盤，現場操作盤LCP-P022 PANEL | 全 | 1 | 69959 | 69959 | 單價分析表547 #
投標廠商 負責人
台灣自來水公司
詳細價目表[契約]
第 92 頁 共 160 頁
工程名稱 | 后里第一淨水場新建工程 |  |  | 會計科目
施工地點 | 台中市后里區 |  |  | 契約編號 | T-112-14
項 次 | 項 目 及 說 明 | 單 位 | 數 量 | 單 價 | 複 價 | 備 註
47 | 低壓配電盤，現場操作盤LCP-P331 PANEL | 全 | 1 | 69959 | 69959 | 單價分析表548 #
48 | 低壓配電盤，現場操作盤LCP-P332 PANEL | 全 | 1 | 69959 | 69959 | 單價分析表549 #
49 | 低壓配電盤，現場操作盤LCP-P423 PANEL | 全 | 1 | 69959 | 69959 | 單價分析表550 #
50 | 低壓配電盤，現場操作盤LCP-P441 PANEL | 全 | 1 | 69959 | 69959 | 單價分析表551 #
51 | 低壓配電盤，現場操作盤LCP-P442 PANEL | 全 | 1 | 69959 | 69959 | 單價分析表552 #
52 | 低壓配電盤，現場操作盤LCP-P-443PANEL | 全 | 1 | 69959 | 69959 | 單價分析表553 #
53 | 低壓配電盤，現場操作盤LCP-P-444 PANEL | 全 | 1 | 69959 | 69959 | 單價分析表554 #
54 | 低壓配電盤，現場操作盤LCP-P-424 PANEL | 全 | 1 | 69959 | 69959 | 單價分析表555 #
55 | 低壓配電盤，現場操作盤LCP-P501 PANEL | 全 | 1 | 69959 | 69959 | 單價分析表556 #
56 | 低壓配電盤，現場操作盤LCP-P502 PANEL | 全 | 1 | 69959 | 69959 | 單價分析表557 #
57 | 低壓配電盤，現場操作盤LCP-P520 PANEL | 全 | 1 | 69959 | 69959 | 單價分析表558 #
58 | 低壓配電盤，現場操作盤LCP-P530 PANEL | 全 | 1 | 69959 | 69959 | 單價分析表559 #
59 | 低壓配電盤，現場操作盤LCP-P755/756 PANEL | 全 | 1 | 69959 | 69959 | 單價分析表560 #
60 | 低壓配電盤，現場操作盤LCP-P891 PANEL | 全 | 1 | 69959 | 69959 | 單價分析表561 #
投標廠商 負責人
台灣自來水公司
詳細價目表[契約]
第 93 頁 共 160 頁
工程名稱 | 后里第一淨水場新建工程 |  |  | 會計科目
施工地點 | 台中市后里區 |  |  | 契約編號 | T-112-14
項 次 | 項 目 及 說 明 | 單 位 | 數 量 | 單 價 | 複 價 | 備 註
61 | 低壓配電盤，現場操作盤LCP-P893 PANEL | 全 | 1 | 69959 | 69959 | 單價分析表562 #
62 | 低壓配電盤，現場操作盤LCP-P962/963 PANEL | 全 | 1 | 69959 | 69959 | 單價分析表563 #
63 | 低壓配電盤，現場操作盤LCP-951/952 PANEL | 全 | 1 | 338309 | 338309 | 單價分析表564 #
64 | 低壓配電盤，現場操作盤LCP-P422 PANEL | 全 | 1 | 289776 | 289776 | 單價分析表565 #
65 | 低壓配電盤，現場操作盤LCP-P550 PANEL | 全 | 1 | 70618 | 70618 | 單價分析表566 #
66 | 低壓配電盤，現場操作盤LCP-P832 ~ P834 PANEL | 全 | 1 | 289716 | 289716 | 單價分析表567 #
67 | 低壓配電盤，現場操作盤LCP-P803 ~ P805 PANEL | 全 | 1 | 320753 | 320753 | 單價分析表568 #
68 | 低壓配電盤，現場操作盤LCP971/972 PANEL | 全 | 1 | 270253 | 270253 | 單價分析表569 #
69 | 低壓配電盤，現場操作盤LCP-P701~P703 PANEL | 全 | 1 | 544090 | 544090 | 單價分析表570 #
70 | 低壓配電盤，現場操作盤LCP-P751~P753 PANEL | 全 | 1 | 546088 | 546088 | 單價分析表571 #
71 | 低壓配電盤，現場操作盤LCP-P761~P763 PANEL | 全 | 1 | 1094143 | 1094143 | 單價分析表572 #
72 | 低壓配電盤，現場操作盤LCP-S821 PANEL | 全 | 1 | 161403 | 161403 | 單價分析表573 #
73 | 低壓配電盤，現場操作盤LCP-S822 PANEL | 全 | 1 | 161403 | 161403 | 單價分析表574 #
74 | 低壓配電盤，現場操作盤LCP-S851 PANEL | 全 | 1 | 161403 | 161403 | 單價分析表575 #
投標廠商 負責人
台灣自來水公司
詳細價目表[契約]
第 94 頁 共 160 頁
工程名稱 | 后里第一淨水場新建工程 |  |  | 會計科目
施工地點 | 台中市后里區 |  |  | 契約編號 | T-112-14
項 次 | 項 目 及 說 明 | 單 位 | 數 量 | 單 價 | 複 價 | 備 註
75 | 低壓配電盤，現場操作盤LCP-S852 PANEL | 全 | 1 | 161403 | 161403 | 單價分析表576 #
76 | 低壓配電盤，現場操作盤LCP-131 PANEL | 全 | 1 | 79655 | 79655 | 單價分析表577 #
77 | 低壓配電盤，現場操作盤LCP-132 PANEL | 全 | 1 | 79655 | 79655 | 單價分析表578 #
78 | 低壓配電盤，現場操作盤LCP-S301 PANEL | 全 | 1 | 265479 | 265479 | 單價分析表579 #
79 | 低壓配電盤，現場操作盤LCP-S302 PANEL | 全 | 1 | 265479 | 265479 | 單價分析表580 #
80 | 低壓配電盤，現場操作盤LCP-S303 PANEL | 全 | 1 | 265479 | 265479 | 單價分析表581 #
81 | 低壓配電盤，現場操作盤LCP-S304 PANEL | 全 | 1 | 265479 | 265479 | 單價分析表582 #
82 | 低壓配電盤，現場操作盤LCP-S305 PANEL | 全 | 1 | 265479 | 265479 | 單價分析表583 #
83 | 低壓配電盤，現場操作盤LCP-S306 PANEL | 全 | 1 | 265479 | 265479 | 單價分析表584 #
84 | 低壓配電盤，現場操作盤LCP-S307 PANEL | 全 | 1 | 265479 | 265479 | 單價分析表585 #
85 | 低壓配電盤，現場操作盤LCP-S308 PANEL | 全 | 1 | 265479 | 265479 | 單價分析表586 #
86 | 低壓配電盤，現場操作盤LCP-SV401 PANEL | 全 | 1 | 157628 | 157628 | 單價分析表587 #
87 | 低壓配電盤，現場操作盤LCP-SV409 PANEL | 全 | 1 | 157628 | 157628 | 單價分析表588 #
88 | 低壓配電盤，現場操作盤LCP-P200A PANEL | 全 | 1 | 69899 | 69899 | 單價分析表589 #
投標廠商 負責人
台灣自來水公司
詳細價目表[契約]
第 95 頁 共 160 頁
工程名稱 | 后里第一淨水場新建工程 |  |  | 會計科目
施工地點 | 台中市后里區 |  |  | 契約編號 | T-112-14
項 次 | 項 目 及 說 明 | 單 位 | 數 量 | 單 價 | 複 價 | 備 註
89 | 低壓配電盤，現場操作盤LCP-P200C PANEL | 全 | 1 | 69899 | 69899 | 單價分析表590 #
90 | 低壓配電盤，EMLB1 PANEL | 全 | 1 | 51304 | 51304 | 單價分析表591 #
91 | 低壓配電盤，EMLA2 PANEL | 全 | 1 | 51304 | 51304 | 單價分析表592 #
92 | 低壓配電盤，EMLA3S PANEL | 全 | 1 | 51304 | 51304 | 單價分析表593 #
93 | 低壓配電盤，EMLA8 PANEL | 全 | 1 | 89951 | 89951 | 單價分析表594 #
94 | 低壓配電盤，EMLA4N PANEL | 全 | 1 | 60272 | 60272 | 單價分析表595 #
95 | 低壓配電盤，EMLA6 PANEL | 全 | 1 | 60272 | 60272 | 單價分析表596 #
96 | 低壓配電盤，EMLA7 PANEL | 全 | 1 | 60272 | 60272 | 單價分析表597 #
97 | 低壓配電盤，EMPA9 PANEL | 全 | 1 | 679639 | 679639 | 單價分析表598 #
98 | 低壓配電盤，EML-21 PANEL | 全 | 1 | 71017 | 71017 | 單價分析表599 #
99 | 低壓配電盤，EMR1-21 PANEL | 全 | 1 | 84519 | 84519 | 單價分析表600 #
100 | 低壓配電盤，EMR2-21 PANEL | 全 | 1 | 72146 | 72146 | 單價分析表601 #
101 | 低壓配電盤，ML PANEL | 全 | 1 | 186069 | 186069 | 單價分析表602 #
102 | 低壓配電盤，空調盤 PANEL | 全 | 1 | 85477 | 85477 | 單價分析表603 #
投標廠商 負責人
台灣自來水公司
詳細價目表[契約]
第 96 頁 共 160 頁
工程名稱 | 后里第一淨水場新建工程 |  |  | 會計科目
施工地點 | 台中市后里區 |  |  | 契約編號 | T-112-14
項 次 | 項 目 及 說 明 | 單 位 | 數 量 | 單 價 | 複 價 | 備 註
103 | 低壓配電盤，EPW,EPS PANEL | 全 | 1 | 168098 | 168098 | 單價分析表604 #
104 | 低壓配電盤，自來水加壓泵浦 PANEL | 全 | 1 | 62898 | 62898 | 單價分析表605 #
105 | 低壓配電盤，管理樓空調 PANEL | 全 | 1 | 52752 | 52752 | 單價分析表606 #
106 | 自立式箱體基礎定位費用 | 式 | 1 | 359505 | 359505 | #
107 | 箱體盤內及盤對盤之電氣連結 | 式 | 1 | 99862 | 99862 | #
108 | 設備測試(機電顧問公司)及測試報告文件製作 | 式 | 1 | 74897 | 74897 | #
109 | 工程另料(含五金另料及耗材) | 式 | 1 | 149794 | 149794 | #
110 | 運雜費 | 式 | 1 | 249656 | 249656 | #
111 | 現場按裝,定位工資 | 式 | 1 | 199725 | 199725 | #
b | 動力幹線
1 | 高電壓電纜，XLPE 25kV
1 | 產品，交連聚乙烯絕緣電力電纜(XLPE)，(25kV，1/C)，38mm2 | M | 1296 | 317 | 410832 | #
2 | 產品，交連聚乙烯絕緣電力電纜(XLPE)，(25kV，1/C)，60mm2 | M | 270 | 403 | 108810 | #
3 | 產品，高電壓電纜，配線另料 | 式 | 1 | 103857 | 103857 | #
2 | 電線及電纜，PVC 600V
1 | 產品，電線及電纜，600V聚氯乙烯絕緣電線，單線，2.0mm | M | 36604 | 13 | 475852 | #
2 | 產品，電線及電纜，600V聚氯乙烯絕緣電線，絞線，5.5mm2 | M | 3539 | 22 | 77858 | #
3 | 產品，電線及電纜，600V聚氯乙烯絕緣電線，絞線，8mm2 | M | 324 | 32 | 10368 | #
投標廠商 負責人
台灣自來水公司
詳細價目表[契約]
第 97 頁 共 160 頁
工程名稱 | 后里第一淨水場新建工程 |  |  | 會計科目
施工地點 | 台中市后里區 |  |  | 契約編號 | T-112-14
項 次 | 項 目 及 說 明 | 單 位 | 數 量 | 單 價 | 複 價 | 備 註
4 | 產品，電線及電纜，600V聚氯乙烯絕緣電線，絞線，14mm2 | M | 9091 | 56 | 509096 | #
5 | 產品，電線及電纜，600V聚氯乙烯絕緣電線，絞線，22mm2 | M | 126 | 86 | 10836 | #
6 | 產品，電線及電纜，600V聚氯乙烯絕緣電線，絞線，100mm2 | M | 48 | 370 | 17760 | #
7 | 產品，電線及電纜，配線另料 | 式 | 1 | 219697 | 219697 | #
3 | 電線及電纜，XLPE 600V
1 | 產品，交連聚乙烯絕緣電力電纜(XLPE)，(1/C)，5.5mm2 | M | 1573 | 27 | 42471 | #
2 | 產品，交連聚乙烯絕緣電力電纜(XLPE)，(1/C)，8mm2 | M | 769 | 38 | 29222 | #
3 | 產品，交連聚乙烯絕緣電力電纜(XLPE)，(1/C)，14mm2 | M | 890 | 60 | 53400 | #
4 | 產品，交連聚乙烯絕緣電力電纜(XLPE)，(1/C)，22mm2 | M | 1028 | 89 | 91492 | #
5 | 產品，交連聚乙烯絕緣電力電纜(XLPE)，(1/C)，30mm2 | M | 3150 | 115 | 362250 | #
6 | 產品，交連聚乙烯絕緣電力電纜(XLPE)，(1/C)，50mm2 | M | 1769 | 187 | 330803 | #
7 | 產品，交連聚乙烯絕緣電力電纜(XLPE)，(1/C)，60mm2 | M | 120 | 227 | 27240 | #
8 | 產品，交連聚乙烯絕緣電力電纜(XLPE)，(1/C)，80mm2 | M | 1764 | 295 | 520380 | #
9 | 產品，交連聚乙烯絕緣電力電纜(XLPE)，(1/C)，150mm2 | M | 518 | 562 | 291116 | #
10 | 產品，交連聚乙烯絕緣電力電纜(XLPE)，(1/C)，250mm2 | M | 11833 | 932 | 11028356 | #
投標廠商 負責人
台灣自來水公司
詳細價目表[契約]
第 98 頁 共 160 頁
工程名稱 | 后里第一淨水場新建工程 |  |  | 會計科目
施工地點 | 台中市后里區 |  |  | 契約編號 | T-112-14
項 次 | 項 目 及 說 明 | 單 位 | 數 量 | 單 價 | 複 價 | 備 註
11 | 產品，交連聚乙烯絕緣電力電纜(XLPE)，(3/C)，3.5mm2 | M | 20251 | 60 | 1215060 | #
12 | 產品，交連聚乙烯絕緣電力電纜(XLPE)，(3/C)，5.5mm2 | M | 547 | 80 | 43760 | #
13 | 產品，交連聚乙烯絕緣電力電纜(XLPE)，(3/C)，8mm2 | M | 1634 | 114 | 186276 | #
14 | 產品，交連聚乙烯絕緣電力電纜(XLPE)，(3/C)，14mm2 | M | 786 | 188 | 147768 | #
15 | 產品，交連聚乙烯絕緣電力電纜(XLPE)，(3/C)，22mm2 | M | 196 | 263 | 51548 | #
16 | 產品，交連聚乙烯絕緣電力電纜(XLPE)，(4/C)，3.5mm2 | M | 564 | 73 | 41172 | #
17 | 產品，交連聚乙烯絕緣電力電纜(XLPE)，(4/C)，8mm2 | M | 416 | 147 | 61152 | #
18 | 產品，交連聚乙烯絕緣電力電纜(XLPE)，配線另料 | M | 1 | 2903000 | 2903000 | #
4 | 電線及電纜，耐燃電線
1 | 產品，電線及電纜，(600V，840℃，30分耐燃電線(FR-IE))，絞線，8mm2 | M | 7 | 65 | 455 | #
2 | 產品，電線及電纜，(600V，840℃，30分耐燃電線(FR-IE))，絞線，22mm2 | M | 34 | 119 | 4046 | #
3 | 產品，電線及電纜，(600V，840℃，30分耐燃電線(FR-IE))，絞線，30mm2 | M | 29 | 141 | 4089 | #
4 | 產品，電線及電纜，(600V，840℃，30分耐燃電線(FR-IE))，絞線，80mm2 | M | 36 | 384 | 13824 | #
5 | 產品，電線及電纜，(600V，840℃，30分耐燃電線(FR-IE))，絞線，100mm2 | M | 36 | 482 | 17352 | #
投標廠商 負責人
台灣自來水公司
詳細價目表[契約]
第 99 頁 共 160 頁
工程名稱 | 后里第一淨水場新建工程 |  |  | 會計科目
施工地點 | 台中市后里區 |  |  | 契約編號 | T-112-14
項 次 | 項 目 及 說 明 | 單 位 | 數 量 | 單 價 | 複 價 | 備 註
6 | 產品，電線及電纜，(600V，840℃，30分耐燃電線(FR-IE))，絞線，200mm2 | M | 421 | 809 | 340589 | #
7 | 產品，電線及電纜，(600V，840℃，30分耐燃電線(FR-IE))，絞線，250mm2 | M | 680 | 993 | 675240 | #
8 | 產品，電線及電纜，配線另料 | 式 | 1 | 210710 | 210710 | #
5 | 電線及電纜，控制電纜
1 | 產品，電線及電纜，CVV 1.25/16C | M | 24414 | 128 | 3124992 | #
2 | 產品，電線及電纜，CVVS 2/2C | M | 13333 | 41 | 546653 | #
3 | 產品，電線及電纜，配線另料 | 式 | 1 | 732990 | 732990 | #
6 | 導線管，EMT電導線管
1 | 產品，導線管，電線用鋼管，無螺紋，稱呼E75 | M | 7 | 244 | 1708 | #
2 | 產品，導線管，EMT管配管另件 | 式 | 1 | 300 | 300 | #
7 | 導線管，RSG 厚鋼導線管
1 | 產品，導線管，電線用鋼管，厚管，稱呼G104 | M | 336 | 661 | 222096 | #
2 | 產品，導線管，RSG管配管另件 | 式 | 1 | 43939 | 43939 | #
8 | 導線管，PVC 導線管
1 | 產品，導線管，硬質聚氯乙烯塑膠管，E管，標稱16mm | M | 2759 | 14 | 38626 | #
2 | 產品，導線管，硬質聚氯乙烯塑膠管，E管，標稱20mm | M | 35477 | 17 | 603109
3 | 產品，導線管，硬質聚氯乙烯塑膠管，E管，標稱28mm | M | 31884 | 33 | 1052172 | #
4 | 產品，導線管，硬質聚氯乙烯塑膠管，E管，標稱41mm | M | 575 | 55 | 31625
5 | 產品，導線管，硬質聚氯乙烯塑膠管，E管，標稱52mm | M | 1182 | 78 | 92196 | #
投標廠商 負責人
台灣自來水公司
詳細價目表[契約]
第 100 頁 共 160 頁
工程名稱 | 后里第一淨水場新建工程 |  |  | 會計科目
施工地點 | 台中市后里區 |  |  | 契約編號 | T-112-14
項 次 | 項 目 及 說 明 | 單 位 | 數 量 | 單 價 | 複 價 | 備 註
6 | 產品，導線管，硬質聚氯乙烯塑膠管，E管，標稱65mm | M | 348 | 113 | 39324 | #
7 | 產品，導線管，硬質聚氯乙烯塑膠管，E管，標稱80mm | M | 588 | 161 | 94668 | #
8 | 產品，導線管，硬質聚氯乙烯塑膠管，E管，標稱100mm | M | 4711 | 264 | 1243704 | #
9 | 產品，導線管，硬質聚氯乙烯塑膠管，E管，標稱150mm | M | 310 | 306 | 94860 | #
10 | 產品，導線管，PVC管配管另料 | 式 | 1 | 657095 | 657095 | #
11 | 管路吊架及固定另料 | 式 | 1 | 1502929 | 1502929 | #
12 | 管路標示帶及挖土回填工料全部 | 式 | 1 | 3005859 | 3005859 | #
13 | 運雜費 | 式 | 1 | 3005859 | 3005859 | #
14 | 工資 | 式 | 1 | 14618859 | 14618859 | #
c | 電氣設備
1 | 照明設備
1 | 產品，照明燈具，T5-吸頂28W*2 (1∮110V)(光源採用LED) | 組 | 139 | 1198 | 166522 | #
2 | 產品，照明燈具，T5-吸頂28W*1 (1∮110V)(光源採用LED) | 組 | 21 | 999 | 20979 | #
3 | 產品，照明燈具，T5-吊管28W*2 (1∮110V)(光源採用LED) | 組 | 213 | 2996 | 638148 | #
4 | 產品，照明燈具，LED-投光燈150W (1∮110V) | 組 | 17 | 14979 | 254643 | #
5 | 產品，照明燈具，庭園景觀燈 20W (1∮110V) | 組 | 24 | 7889 | 189336 | #
6 | 產品，照明燈具，LED燈-8W*4(T-bar)(1∮110V) | 組 | 188 | 1997 | 375436 | #
投標廠商 負責人
台灣自來水公司
詳細價目表[契約]
第 101 頁 共 160 頁
工程名稱 | 后里第一淨水場新建工程 |  |  | 會計科目
施工地點 | 台中市后里區 |  |  | 契約編號 | T-112-14
項 次 | 項 目 及 說 明 | 單 位 | 數 量 | 單 價 | 複 價 | 備 註
7 | 產品，照明燈具，LED燈-20W(筒燈)(1∮110V) | 組 | 52 | 2497 | 129844 | #
8 | 產品，照明燈具，LED燈-10W(崁燈)(1∮110V) | 組 | 45 | 399 | 17955 | #
9 | 產品，照明燈具，吸頂21W*1(IP54以上)(1∮110V) | 組 | 17 | 2497 | 42449 | #
10 | 產品，照明燈具，7公尺LED路燈80W | 組 | 48 | 32455 | 1557840 | #
11 | 產品，照明燈具，2.7公尺LED路燈28W | 組 | 40 | 17476 | 699040 | #
2 | 開關插座設備
1 | 壁式雙連暗插座接地型含彩色蓋板 1∮110V | 組 | 287 | 88 | 25256 | #
2 | 單只單切片彩色暗開關 300V-15A 附螢光指示燈,蓋板配件全 | 組 | 81 | 80 | 6480 | #
3 | 一只三路彩色暗開關 300V-15A 附螢光指示燈,蓋板配件全 | 組 | 115 | 80 | 9200 | #
4 | 預留設備電源出線口含盲蓋板 | 只 | 80 | 62 | 4960 | #
5 | 單聯鍍鋅鐵盒 2.0t | 個 | 1 | 19972 | 19972 | #
6 | 八角鍍鋅鐵盒 2.0t | 個 | 1 | 19972 | 19972 | #
7 | 壁式抽風機(0.25kW,30CMM) | 組 | 34 | 2996 | 101864 | #
8 | 壁式抽風機(0.3kW,50CMM) | 組 | 3 | 3495 | 10485 | #
9 | 一對一分離式冷氣 冷房能力3.0 USRT (1級能效) | 組 | 10 | 74897 | 748970 | #
10 | 不銹鋼304線槽設備工程 DUCT30x15cmx2mmt(含另料及五金) | M | 374 | 4993 | 1867382 | #
11 | 不銹鋼304線槽設備工程 DUCT60x15cmx2mmt(含另料及五金) | M | 172 | 9986 | 1717592 | #
12 | 高壓手孔 | 只 | 8 | 34952 | 279616 | #
13 | 低壓手孔 | 只 | 12 | 24966 | 299592 | #
投標廠商 負責人
台灣自來水公司
詳細價目表[契約]
第 102 頁 共 160 頁
工程名稱 | 后里第一淨水場新建工程 |  |  | 會計科目
施工地點 | 台中市后里區 |  |  | 契約編號 | T-112-14
項 次 | 項 目 及 說 明 | 單 位 | 數 量 | 單 價 | 複 價 | 備 註
14 | 零雜料損耗 | 式 | 1 | 295907 | 295907 | #
15 | 運雜費 | 式 | 1 | 59183 | 59183 | #
16 | 安裝工資 | 式 | 1 | 4601660 | 4601660 | #
3 | 發電機設備
1 | 產品，柴油引擎發電機組，柴油發電機組 60KW 三相三線 220V (防音型) Standbay | 組 | 1 | 1460488 | 1460488 | #
2 | 產品，柴油引擎發電機組，柴油發電機組 200KW 三相三線 440V (防音型) Prime | 組 | 1 | 2796148 | 2796148 | #
3 | 產品，柴油引擎發電機組，柴油發電機組 600KW 三相三線 440V (防音型) Prime | 組 | 1 | 7377336 | 7377336 | #
4 | 產品，柴油引擎發電機組，柴油發電機組 1500KW 三相三線 220V (防音型) Prime | 組 | 1 | 19772758 | 19772758 | #
5 | 產品，柴油引擎發電機組，60kW黑煙淨化器 | 組 | 1 | 203220 | 203220 | #
6 | 產品，柴油引擎發電機組，200kW黑煙淨化器 | 組 | 1 | 203220 | 203220 | #
7 | 產品，柴油引擎發電機組，600kW黑煙淨化器 | 組 | 1 | 422917 | 422917 | #
8 | 產品，柴油引擎發電機組，1500kW黑煙淨化器 | 組 | 1 | 1076517 | 1076517 | #
9 | 產品，柴油引擎發電機組，油箱含管路(容量:960L)配件全 | 只 | 2 | 119835 | 239670 | #
10 | 產品，柴油引擎發電機組，油箱含管路(容量:200L)配件全 | 只 | 1 | 39945 | 39945 | #
投標廠商 負責人
台灣自來水公司
詳細價目表[契約]
第 103 頁 共 160 頁
工程名稱 | 后里第一淨水場新建工程 |  |  | 會計科目
施工地點 | 台中市后里區 |  |  | 契約編號 | T-112-14
項 次 | 項 目 及 說 明 | 單 位 | 數 量 | 單 價 | 複 價 | 備 註
11 | 產品，柴油引擎發電機組，發電機室新鮮空氣進排氣孔道百葉配件全 | 式 | 1 | 99862 | 99862 | #
12 | 產品，柴油引擎發電機組，發電機熱排風管含帆布接頭等配件全 | 式 | 1 | 99862 | 99862 | #
13 | 產品，柴油引擎發電機組，配管配線工資 | 式 | 1 | 49931 | 49931 | #
14 | 產品，柴油引擎發電機組，設備安裝工資 | 式 | 1 | 499312 | 499312 | #
15 | 產品，柴油引擎發電機組，系統測試調整,設備表面之完工整飾 | 式 | 1 | 29959 | 29959 | #
16 | 產品，柴油引擎發電機組，零雜料損耗 | 式 | 1 | 19972 | 19972 | #
17 | 產品，柴油引擎發電機組，運雜費 | 式 | 1 | 29959 | 29959 | #
18 | 產品，柴油引擎發電機組，發電機設置簽證 | 式 | 1 | 99862 | 99862 | #
4 | 接地系統設備
a | 台電接地系統 R≦10Ω
1 | 不銹鋼SUS304 450W*350H*150Dmm | 只 | 2 | 2996 | 5992 | #
2 | 產品，接地棒，銅棒，D19mmxL3.0m | 只 | 5 | 499 | 2495
3 | 產品，電線及電纜，硬裸銅絞線，絞線，60mm2 | M | 30 | 169 | 5070
4 | 產品，電線及電纜，600V聚氯乙烯絕緣電線，絞線，60mm2 | M | 40 | 233 | 9320
5 | 產品，導線管，硬質聚氯乙烯塑膠管，E管，標稱28mm | M | 40 | 33 | 1320 | #
6 | 產品，接地，接地加強劑 | 式 | 1 | 2996 | 2996 | #
7 | 產品，接地，藥爆模具或焊接另料及銅排與銘牌 | 式 | 1 | 999 | 999 | #
8 | 發電機接地系統 R≦10Ω
投標廠商 負責人
台灣自來水公司
詳細價目表[契約]
第 104 頁 共 160 頁
工程名稱 | 后里第一淨水場新建工程 |  |  | 會計科目
施工地點 | 台中市后里區 |  |  | 契約編號 | T-112-14
項 次 | 項 目 及 說 明 | 單 位 | 數 量 | 單 價 | 複 價 | 備 註
9 | 不銹鋼SUS304 450W*350H*150Dmm | 只 | 1 | 2996 | 2996 | #
10 | 產品，接地棒，銅棒，D19mmxL3.0m | 只 | 5 | 499 | 2495
11 | 產品，電線及電纜，硬裸銅絞線，絞線，60mm2 | M | 30 | 169 | 5070
12 | 產品，電線及電纜，600V聚氯乙烯絕緣電線，絞線，60mm2 | M | 33 | 233 | 7689
13 | 產品，導線管，硬質聚氯乙烯塑膠管，E管，標稱28mm | M | 33 | 33 | 1089 | #
14 | 產品，接地，接地加強劑 | 式 | 1 | 2996 | 2996 | #
15 | 產品，接地，藥爆模具或焊接另料及銅排與銘牌 | 式 | 1 | 999 | 999 | #
b | 電氣接地系統 R≦10Ω
1 | 不銹鋼SUS304 450W*350H*150Dmm | 只 | 2 | 2996 | 5992 | #
2 | 產品，接地棒，銅棒，D19mmxL3.0m | 只 | 10 | 499 | 4990
3 | 產品，電線及電纜，硬裸銅絞線，絞線，60mm2 | M | 60 | 169 | 10140
4 | 產品，電線及電纜，600V聚氯乙烯絕緣電線，絞線，60mm2 | M | 66 | 233 | 15378
5 | 產品，電線及電纜，600V聚氯乙烯絕緣電線，絞線，100mm2 | M | 30 | 385 | 11550 | #
6 | 產品，導線管，硬質聚氯乙烯塑膠管，E管，標稱28mm | M | 66 | 33 | 2178 | #
7 | 產品，導線管，硬質聚氯乙烯塑膠管，E管，標稱52mm | M | 30 | 80 | 2400 | #
8 | 產品，接地，接地加強劑 | 式 | 1 | 5992 | 5992 | #
9 | 產品，接地，藥爆模具或焊接另料及銅排與銘牌 | 式 | 1 | 1997 | 1997 | #
c | 儀控接地系統 R≦10Ω
投標廠商 負責人
台灣自來水公司
詳細價目表[契約]
第 105 頁 共 160 頁
工程名稱 | 后里第一淨水場新建工程 |  |  | 會計科目
施工地點 | 台中市后里區 |  |  | 契約編號 | T-112-14
項 次 | 項 目 及 說 明 | 單 位 | 數 量 | 單 價 | 複 價 | 備 註
1 | 不銹鋼SUS304 450W*350H*150Dmm | 只 | 2 | 2996 | 5992 | #
2 | 產品，接地棒，銅棒，D19mmxL3.0m | 只 | 10 | 499 | 4990
3 | 產品，電線及電纜，硬裸銅絞線，絞線，60mm2 | M | 60 | 169 | 10140
4 | 產品，電線及電纜，600V聚氯乙烯絕緣電線，絞線，60mm2 | M | 66 | 233 | 15378
5 | 產品，導線管，硬質聚氯乙烯塑膠管，E管，標稱28mm | M | 66 | 33 | 2178 | #
6 | 產品，接地，接地加強劑 | 式 | 1 | 5992 | 5992 | #
7 | 產品，接地，藥爆模具或焊接另料及銅排與銘牌 | 式 | 1 | 1997 | 1997 | #
8 | 產品，接地，不銹鋼製等電位箝制器 | 組 | 2 | 21970 | 43940 | #
9 | 產品，接地，零雜料損耗 | 式 | 1 | 10133 | 10133 | #
10 | 產品，接地，運雜費 | 式 | 1 | 2365 | 2365 | #
11 | 接地，工資(含引孔費) | 式 | 1 | 100861 | 100861 | #
| 電氣系統工程計 |  |  |  | 193530808.49
[5] | 儀控設備工程
a | 中控室監控設備
1 | 產品，中央監視主控制設備，主電腦 | 台 | 6 | 134814 | 808884
2 | 產品，中央監視主控制設備，工業級歷史資料庫伺服器 | 台 | 1 | 798899 | 798899
3 | 產品，中央監視主控制設備，顯示器，液晶顯示，23吋(含)以上 | 台 | 5 | 5992 | 29960
4 | 產品，KVM訊號延長器(含線材) | 只 | 3 | 27961 | 83883
5 | 產品，複聯式圖形監控套裝軟體(無限點發展版) | 套 | 2 | 599174 | 1198348
6 | 產品，圖形監控套裝軟體(Client發展版) | 套 | 3 | 179752 | 539256
投標廠商 負責人
台灣自來水公司
詳細價目表[契約]
第 106 頁 共 160 頁
工程名稱 | 后里第一淨水場新建工程 |  |  | 會計科目
施工地點 | 台中市后里區 |  |  | 契約編號 | T-112-14
項 次 | 項 目 及 說 明 | 單 位 | 數 量 | 單 價 | 複 價 | 備 註
7 | 產品，圖控網頁伺服套裝軟體(10人版) | 套 | 1 | 649106 | 649106
8 | 產品，OPC UA 通訊伺服軟體 | 套 | 2 | 79890 | 159780
9 | 產品，工業級歷史資料庫10,000Tag | 套 | 1 | 2396698 | 2396698
10 | 產品，中央監視主控制設備，印表機 | 台 | 2 | 29959 | 59918 | 24針撞擊點陣式
11 | 產品，中央監視主控制設備，印表機 | 只 | 1 | 67906 | 67906 | A3雷射印表機
12 | 產品，24埠工業級網路交換器 | 只 | 1 | 74897 | 74897
13 | 產品，硬體式防火牆 | 只 | 1 | 99862 | 99862
14 | 產品，42U 23吋標準機櫃(D=1100) | 只 | 1 | 64911 | 64911
15 | 產品，行動網頁瀏覽器 | 只 | 4 | 59917 | 239668
16 | 產品，木製監控桌 | 只 | 2 | 49931 | 99862
17 | 產品，氣壓監控椅 | 只 | 6 | 7989 | 47934
18 | 產品，中央監視主控制設備，20KVA 備援式不斷電系統(含機櫃) | 組 | 1 | 319560 | 319560
19 | 產品，UPS電源盤 | 只 | 1 | 49931 | 49931
20 | 控制室Cat.6 網路系統 | 式 | 1 | 39945 | 39945
21 | 產品，24埠機架式光纖終端箱(含耦合器) | 只 | 1 | 7989 | 7989
22 | 光纖熔接(點)含ODTR測試報告 | 個 | 24 | 699 | 16776
23 | 產品，光纖跳接線長度3米 | 個 | 3 | 599 | 1797
24 | 產品，電腦桌 | 只 | 2 | 8988 | 17976
b | 中控室LED電視牆系統
1 | 產品，室內型LED看板(3072*1024)(P1.875) | M2 | 11.06 | 179752 | 1988057.12
2 | 產品，多媒體影像播放器 | 台 | 1 | 49931 | 49931
3 | 產品，環控主機 | 台 | 1 | 34952 | 34952
4 | 產品，LED影像處理器 | 台 | 1 | 99862 | 99862
5 | 產品，環控平板控制器 | 台 | 1 | 29959 | 29959
6 | 環控平板控制器APP UI配置 | 式 | 1 | 79890 | 79890
投標廠商 負責人
台灣自來水公司
詳細價目表[契約]
第 107 頁 共 160 頁
工程名稱 | 后里第一淨水場新建工程 |  |  | 會計科目
施工地點 | 台中市后里區 |  |  | 契約編號 | T-112-14
項 次 | 項 目 及 說 明 | 單 位 | 數 量 | 單 價 | 複 價 | 備 註
7 | 無線網路基地台(AP)及網路系統 | 式 | 1 | 59917 | 59917
8 | 中控室電視牆骨架及安裝 | 式 | 1 | 179752 | 179752
9 | 中控室電視牆木工裝潢 | 式 | 1 | 399450 | 399450
10 | 產品，LED電視牆模組安裝及配線 | 式 | 1 | 479340 | 479340
11 | 設備機櫃(35U)及網路配線工程 | 式 | 1 | 119835 | 119835
12 | 系統安裝測試及調整 | 式 | 1 | 199725 | 199725
c | 鯉魚潭場管理樓控制室
1 | 產品，中央監視主控制設備，主電腦 | 台 | 1 | 134814 | 134814
2 | 產品，中央監視主控制設備，顯示器，液晶顯示，23吋(含)以上 | 台 | 1 | 5992 | 5992
3 | 產品，圖形監控套裝軟體(Client發展版) | 套 | 1 | 179752 | 179752
4 | 產品，24埠機架式光纖終端箱(含耦合器) | 只 | 1 | 7989 | 7989
5 | 光纖熔接(點)含ODTR測試報告 | 個 | 8 | 699 | 5592
6 | 產品，24埠工業級網路交換器 | 只 | 1 | 74897 | 74897
7 | 產品，光纖跳接線長度3米 | 個 | 1 | 599 | 599
8 | 產品，電腦設備電源及網路配置(鯉魚潭場) | 式 | 1 | 34952 | 34952
d | 機脫房2F操作室
1 | 產品，中央監視主控制設備，主電腦 | 台 | 1 | 134814 | 134814
2 | 產品，中央監視主控制設備，顯示器，液晶顯示，23吋(含)以上 | 台 | 1 | 5992 | 5992
3 | 產品，圖形監控套裝軟體(Client發展版) | 套 | 1 | 179752 | 179752
4 | 產品，電腦桌 | 只 | 1 | 8988 | 8988
5 | 產品，氣壓監控椅 | 只 | 1 | 7989 | 7989
投標廠商 負責人
台灣自來水公司
詳細價目表[契約]
第 108 頁 共 160 頁
工程名稱 | 后里第一淨水場新建工程 |  |  | 會計科目
施工地點 | 台中市后里區 |  |  | 契約編號 | T-112-14
項 次 | 項 目 及 說 明 | 單 位 | 數 量 | 單 價 | 複 價 | 備 註
6 | 產品，電腦設備電源及網路配置(機脫房2F) | 式 | 1 | 19972 | 19972
e | ACP-01 變電室(二)監控箱
1 | 產品，SUS304 1800Wx2350Hx800D屋內型箱體 | 盤 | 1 | 239670 | 239670
2 | 產品，熱備份複聯式現場控制器組 | 組 | 1 | 479340 | 479340
3 | 產品，現場控制器乙太網路通訊模組 | 只 | 4 | 26963 | 107852
4 | 產品，現場控制器電源供應模組 | 只 | 12 | 10785 | 129420
5 | 產品，現場控制器遙控主機框架 | 只 | 2 | 13481 | 26962
6 | 產品，現場控制器擴充IO框架(含擴充線) | 只 | 4 | 10486 | 41944
7 | 產品，現場控制器遙控主機 | 只 | 2 | 59917 | 119834
8 | 產品，現場控制器16點數位輸入模組 | 只 | 22 | 7490 | 164780
9 | 產品，現場控制器16點數位輸出模組 | 只 | 7 | 11983 | 83881
10 | 產品，現場控制器8點類比輸入模組 | 只 | 7 | 24966 | 174762
11 | 產品，現場控制器8點類比輸出模組 | 只 | 1 | 37948 | 37948
12 | 產品，現場控制器通訊模組 | 只 | 5 | 27462 | 137310
13 | 產品，電源突波消除器 | 組 | 1 | 14979 | 14979
14 | 產品，信號突波消除器 | 組 | 44 | 2546 | 112024
15 | 產品，10A雜訊濾波器 | 只 | 1 | 4993 | 4993
16 | 產品，300W DC24V電源供應器 | 只 | 1 | 2497 | 2497
17 | 產品，3KVA不斷電系統 | 只 | 1 | 27961 | 27961
18 | 產品，10埠工業級網路交換器 | 只 | 1 | 49931 | 49931
19 | 產品，24埠壁掛式光纖終端箱(含耦合器) | 只 | 1 | 7989 | 7989
20 | 光纖熔接(點)含ODTR測試報告 | 個 | 16 | 699 | 11184
21 | 產品，光纖跳接線長度3米 | 個 | 2 | 599 | 1198
投標廠商 負責人
台灣自來水公司
詳細價目表[契約]
第 109 頁 共 160 頁
工程名稱 | 后里第一淨水場新建工程 |  |  | 會計科目
施工地點 | 台中市后里區 |  |  | 契約編號 | T-112-14
項 次 | 項 目 及 說 明 | 單 位 | 數 量 | 單 價 | 複 價 | 備 註
22 | ACP-01盤內設備及組裝工資(含NFB,CB,Relay等另件另料) | 式 | 1 | 359505 | 359505
f | ACP-02 快混池監控箱
1 | 產品，SUS304 1500Wx2350Hx800D屋內型箱體 | 盤 | 1 | 219697 | 219697
2 | 產品，熱備份複聯式現場控制器組 | 組 | 1 | 479340 | 479340
3 | 產品，現場控制器乙太網路通訊模組 | 只 | 4 | 26963 | 107852
4 | 產品，現場控制器電源供應模組 | 只 | 8 | 10785 | 86280
5 | 產品，現場控制器遙控主機框架 | 只 | 1 | 13481 | 13481
6 | 產品，現場控制器擴充IO框架(含擴充線) | 只 | 3 | 10486 | 31458
7 | 產品，現場控制器遙控主機 | 只 | 1 | 59917 | 59917
8 | 產品，現場控制器16點數位輸入模組 | 只 | 13 | 7490 | 97370
9 | 產品，現場控制器16點數位輸出模組 | 只 | 4 | 11983 | 47932
10 | 產品，現場控制器8點類比輸入模組 | 只 | 5 | 24966 | 124830
11 | 產品，現場控制器8點類比輸出模組 | 只 | 2 | 37948 | 75896
12 | 產品，現場控制器通訊模組 | 只 | 3 | 27462 | 82386
13 | 產品，電源突波消除器 | 組 | 1 | 14979 | 14979
14 | 產品，信號突波消除器 | 組 | 33 | 2546 | 84018
15 | 產品，10A雜訊濾波器 | 只 | 1 | 4993 | 4993
16 | 產品，300W DC24V電源供應器 | 只 | 1 | 2497 | 2497
17 | 產品，3KVA不斷電系統 | 只 | 1 | 27961 | 27961
18 | 產品，10埠工業級網路交換器 | 只 | 1 | 49931 | 49931
19 | 產品，24埠壁掛式光纖終端箱(含耦合器) | 只 | 1 | 7989 | 7989
20 | 光纖熔接(點)含ODTR測試報告 | 個 | 16 | 699 | 11184
21 | 產品，光纖跳接線長度3米 | 個 | 2 | 599 | 1198
投標廠商 負責人
台灣自來水公司
詳細價目表[契約]
第 110 頁 共 160 頁
工程名稱 | 后里第一淨水場新建工程 |  |  | 會計科目
施工地點 | 台中市后里區 |  |  | 契約編號 | T-112-14
項 次 | 項 目 及 說 明 | 單 位 | 數 量 | 單 價 | 複 價 | 備 註
22 | ACP-02盤內設備及組裝工資(含NFB,CB,Relay等另件另料) | 式 | 1 | 289601 | 289601
g | ACP-03 膠凝池監控箱
1 | 產品，SUS304 1500Wx2350Hx800D屋內型箱體 | 盤 | 1 | 219697 | 219697
2 | 產品，熱備份複聯式現場控制器組 | 組 | 1 | 479340 | 479340
3 | 產品，現場控制器乙太網路通訊模組 | 只 | 4 | 26963 | 107852
4 | 產品，現場控制器電源供應模組 | 只 | 8 | 10785 | 86280
5 | 產品，現場控制器遙控主機框架 | 只 | 1 | 13481 | 13481
6 | 產品，現場控制器擴充IO框架(含擴充線) | 只 | 3 | 10486 | 31458
7 | 產品，現場控制器遙控主機 | 只 | 1 | 59917 | 59917
8 | 產品，現場控制器16點數位輸入模組 | 只 | 13 | 7490 | 97370
9 | 產品，現場控制器16點數位輸出模組 | 只 | 4 | 11983 | 47932
10 | 產品，現場控制器8點類比輸入模組 | 只 | 8 | 24966 | 199728
11 | 產品，現場控制器8點類比輸出模組 | 只 | 3 | 37948 | 113844
12 | 產品，現場控制器通訊模組 | 只 | 1 | 27462 | 27462
13 | 產品，電源突波消除器 | 組 | 1 | 14979 | 14979
14 | 產品，信號突波消除器 | 組 | 33 | 2546 | 84018
15 | 產品，10A雜訊濾波器 | 只 | 1 | 4993 | 4993
16 | 產品，300W DC24V電源供應器 | 只 | 1 | 2497 | 2497
17 | 產品，3KVA不斷電系統 | 只 | 1 | 27961 | 27961
18 | 產品，10埠工業級網路交換器 | 只 | 1 | 49931 | 49931
19 | 產品，24埠壁掛式光纖終端箱(含耦合器) | 只 | 1 | 7989 | 7989
20 | 光纖熔接(點)含ODTR測試報告 | 個 | 16 | 699 | 11184
21 | 產品，光纖跳接線長度3米 | 個 | 2 | 599 | 1198
投標廠商 負責人
台灣自來水公司
詳細價目表[契約]
第 111 頁 共 160 頁
工程名稱 | 后里第一淨水場新建工程 |  |  | 會計科目
施工地點 | 台中市后里區 |  |  | 契約編號 | T-112-14
項 次 | 項 目 及 說 明 | 單 位 | 數 量 | 單 價 | 複 價 | 備 註
22 | ACP-03盤內設備及組裝工資(含NFB,CB,Relay等另件另料) | 式 | 1 | 289601 | 289601
h | ACP-04 沉澱池(一)監控箱
1 | 產品，SUS304 1200Wx2350Hx800D屋外型箱體 | 盤 | 1 | 295593 | 295593
2 | 產品，熱備份複聯式現場控制器組 | 組 | 1 | 479340 | 479340
3 | 產品，現場控制器乙太網路通訊模組 | 只 | 4 | 26963 | 107852
4 | 產品，現場控制器電源供應模組 | 只 | 8 | 10785 | 86280
5 | 產品，現場控制器遙控主機框架 | 只 | 1 | 13481 | 13481
6 | 產品，現場控制器擴充IO框架(含擴充線) | 只 | 3 | 10486 | 31458
7 | 產品，現場控制器遙控主機 | 只 | 1 | 59917 | 59917
8 | 產品，現場控制器16點數位輸入模組 | 只 | 15 | 7490 | 112350
9 | 產品，現場控制器16點數位輸出模組 | 只 | 5 | 11983 | 59915
10 | 產品，現場控制器8點類比輸入模組 | 只 | 5 | 24966 | 124830
11 | 產品，現場控制器8點類比輸出模組 | 只 | 2 | 37948 | 75896
12 | 產品，現場控制器通訊模組 | 只 | 2 | 27462 | 54924
13 | 產品，電源突波消除器 | 組 | 1 | 14979 | 14979
14 | 產品，信號突波消除器 | 組 | 28 | 2546 | 71288
15 | 產品，10A雜訊濾波器 | 只 | 1 | 4993 | 4993
16 | 產品，300W DC24V電源供應器 | 只 | 1 | 2497 | 2497
17 | 產品，3KVA不斷電系統 | 只 | 1 | 27961 | 27961
18 | 產品，10埠工業級網路交換器 | 只 | 1 | 49931 | 49931
19 | 產品，24埠壁掛式光纖終端箱(含耦合器) | 只 | 1 | 7989 | 7989
20 | 光纖熔接(點)含ODTR測試報告 | 個 | 16 | 699 | 11184
21 | 產品，光纖跳接線長度3米 | 個 | 2 | 599 | 1198
投標廠商 負責人
台灣自來水公司
詳細價目表[契約]
第 112 頁 共 160 頁
工程名稱 | 后里第一淨水場新建工程 |  |  | 會計科目
施工地點 | 台中市后里區 |  |  | 契約編號 | T-112-14
項 次 | 項 目 及 說 明 | 單 位 | 數 量 | 單 價 | 複 價 | 備 註
22 | ACP-04盤內設備及組裝工資(含NFB,CB,Relay等另件另料) | 式 | 1 | 309573 | 309573
i | ACP-05 沉澱池(二)監控箱
1 | 產品，SUS304 1200Wx2350Hx800D屋外型箱體 | 盤 | 1 | 295593 | 295593
2 | 產品，熱備份複聯式現場控制器組 | 組 | 1 | 479340 | 479340
3 | 產品，現場控制器乙太網路通訊模組 | 只 | 4 | 26963 | 107852
4 | 產品，現場控制器電源供應模組 | 只 | 8 | 10785 | 86280
5 | 產品，現場控制器遙控主機框架 | 只 | 1 | 13481 | 13481
6 | 產品，現場控制器擴充IO框架(含擴充線) | 只 | 3 | 10486 | 31458
7 | 產品，現場控制器遙控主機 | 只 | 1 | 59917 | 59917
8 | 產品，現場控制器16點數位輸入模組 | 只 | 16 | 7490 | 119840
9 | 產品，現場控制器16點數位輸出模組 | 只 | 5 | 11983 | 59915
10 | 產品，現場控制器8點類比輸入模組 | 只 | 5 | 24966 | 124830
11 | 產品，現場控制器8點類比輸出模組 | 只 | 2 | 37948 | 75896
12 | 產品，現場控制器通訊模組 | 只 | 2 | 27462 | 54924
13 | 產品，電源突波消除器 | 組 | 1 | 14979 | 14979
14 | 產品，信號突波消除器 | 組 | 31 | 2546 | 78926
15 | 產品，10A雜訊濾波器 | 只 | 1 | 4993 | 4993
16 | 產品，300W DC24V電源供應器 | 只 | 1 | 2497 | 2497
17 | 產品，3KVA不斷電系統 | 只 | 1 | 27961 | 27961
18 | 產品，10埠工業級網路交換器 | 只 | 1 | 49931 | 49931
19 | 產品，24埠壁掛式光纖終端箱(含耦合器) | 只 | 1 | 7989 | 7989
20 | 光纖熔接(點)含ODTR測試報告 | 個 | 16 | 699 | 11184
21 | 產品，光纖跳接線長度3米 | 個 | 2 | 599 | 1198
投標廠商 負責人
台灣自來水公司
詳細價目表[契約]
第 113 頁 共 160 頁
工程名稱 | 后里第一淨水場新建工程 |  |  | 會計科目
施工地點 | 台中市后里區 |  |  | 契約編號 | T-112-14
項 次 | 項 目 及 說 明 | 單 位 | 數 量 | 單 價 | 複 價 | 備 註
22 | ACP-05盤內設備及組裝工資(含NFB,CB,Relay等另件另料) | 式 | 1 | 309573 | 309573
j | ACP-06 快濾池(一)監控箱
1 | 產品，SUS304 1200Wx2350Hx1500D屋內型箱體 | 盤 | 1 | 259642 | 259642
2 | 產品，熱備份複聯式現場控制器組 | 組 | 1 | 479340 | 479340
3 | 產品，現場控制器乙太網路通訊模組 | 只 | 4 | 26963 | 107852
4 | 產品，現場控制器電源供應模組 | 只 | 16 | 10785 | 172560
5 | 產品，現場控制器遙控主機框架 | 只 | 2 | 13481 | 26962
6 | 產品，現場控制器擴充IO框架(含擴充線) | 只 | 6 | 10486 | 62916
7 | 產品，現場控制器遙控主機 | 只 | 2 | 59917 | 119834
8 | 產品，現場控制器16點數位輸入模組 | 只 | 31 | 7490 | 232190
9 | 產品，現場控制器16點數位輸出模組 | 只 | 11 | 11983 | 131813
10 | 產品，現場控制器8點類比輸入模組 | 只 | 10 | 24966 | 249660
11 | 產品，現場控制器8點類比輸出模組 | 只 | 1 | 37948 | 37948
12 | 產品，現場控制器通訊模組 | 只 | 3 | 27462 | 82386
13 | 產品，電源突波消除器 | 組 | 1 | 14979 | 14979
14 | 產品，信號突波消除器 | 組 | 64 | 2546 | 162944
15 | 產品，10A雜訊濾波器 | 只 | 1 | 4993 | 4993
16 | 產品，300W DC24V電源供應器 | 只 | 1 | 2497 | 2497
17 | 產品，3KVA不斷電系統 | 只 | 1 | 27961 | 27961
18 | 產品，10埠工業級網路交換器 | 只 | 1 | 49931 | 49931
19 | 產品，24埠壁掛式光纖終端箱(含耦合器) | 只 | 1 | 7989 | 7989
20 | 光纖熔接(點)含ODTR測試報告 | 個 | 16 | 699 | 11184
21 | 產品，光纖跳接線長度3米 | 個 | 2 | 599 | 1198
投標廠商 負責人
台灣自來水公司
詳細價目表[契約]
第 114 頁 共 160 頁
工程名稱 | 后里第一淨水場新建工程 |  |  | 會計科目
施工地點 | 台中市后里區 |  |  | 契約編號 | T-112-14
項 次 | 項 目 及 說 明 | 單 位 | 數 量 | 單 價 | 複 價 | 備 註
22 | ACP-06盤內設備及組裝工資(含NFB,CB,Relay等另件另料) | 式 | 1 | 409436 | 409436
k | ACP-07 快濾池(二)監控箱
1 | 產品，SUS304 1200Wx2350Hx1500D屋內型箱體 | 盤 | 1 | 259642 | 259642
2 | 產品，熱備份複聯式現場控制器組 | 組 | 1 | 479340 | 479340
3 | 產品，現場控制器乙太網路通訊模組 | 只 | 4 | 26963 | 107852
4 | 產品，現場控制器電源供應模組 | 只 | 16 | 10785 | 172560
5 | 產品，現場控制器遙控主機框架 | 只 | 2 | 13481 | 26962
6 | 產品，現場控制器擴充IO框架(含擴充線) | 只 | 6 | 10486 | 62916
7 | 產品，現場控制器遙控主機 | 只 | 2 | 59917 | 119834
8 | 產品，現場控制器16點數位輸入模組 | 只 | 31 | 7490 | 232190
9 | 產品，現場控制器16點數位輸出模組 | 只 | 11 | 11983 | 131813
10 | 產品，現場控制器8點類比輸入模組 | 只 | 10 | 24966 | 249660
11 | 產品，現場控制器8點類比輸出模組 | 只 | 1 | 37948 | 37948
12 | 產品，現場控制器通訊模組 | 只 | 3 | 27462 | 82386
13 | 產品，電源突波消除器 | 組 | 1 | 14979 | 14979
14 | 產品，信號突波消除器 | 組 | 63 | 2546 | 160398
15 | 產品，10A雜訊濾波器 | 只 | 1 | 4993 | 4993
16 | 產品，300W DC24V電源供應器 | 只 | 1 | 2497 | 2497
17 | 產品，3KVA不斷電系統 | 只 | 1 | 27961 | 27961
18 | 產品，10埠工業級網路交換器 | 只 | 1 | 49931 | 49931
19 | 產品，24埠壁掛式光纖終端箱(含耦合器) | 只 | 1 | 7989 | 7989
20 | 光纖熔接(點)含ODTR測試報告 | 個 | 16 | 699 | 11184
21 | 產品，光纖跳接線長度3米 | 個 | 2 | 599 | 1198
投標廠商 負責人
台灣自來水公司
詳細價目表[契約]
第 115 頁 共 160 頁
工程名稱 | 后里第一淨水場新建工程 |  |  | 會計科目
施工地點 | 台中市后里區 |  |  | 契約編號 | T-112-14
項 次 | 項 目 及 說 明 | 單 位 | 數 量 | 單 價 | 複 價 | 備 註
22 | ACP-07盤內設備及組裝工資(含NFB,CB,Relay等另件另料) | 式 | 1 | 409436 | 409436
l | ACP-08 清水池監控箱
1 | 產品，SUS304 1200Wx2350Hx1200D屋外型箱體 | 盤 | 1 | 319560 | 319560
2 | 產品，熱備份複聯式現場控制器組 | 組 | 1 | 479340 | 479340
3 | 產品，現場控制器乙太網路通訊模組 | 只 | 4 | 26963 | 107852
4 | 產品，現場控制器電源供應模組 | 只 | 6 | 10785 | 64710
5 | 產品，現場控制器遙控主機框架 | 只 | 1 | 13481 | 13481
6 | 產品，現場控制器擴充IO框架(含擴充線) | 只 | 2 | 10486 | 20972
7 | 產品，現場控制器遙控主機 | 只 | 1 | 59917 | 59917
8 | 產品，現場控制器16點數位輸入模組 | 只 | 10 | 7490 | 74900
9 | 產品，現場控制器16點數位輸出模組 | 只 | 3 | 11983 | 35949
10 | 產品，現場控制器8點類比輸入模組 | 只 | 3 | 24966 | 74898
11 | 產品，現場控制器8點類比輸出模組 | 只 | 1 | 37948 | 37948
12 | 產品，現場控制器通訊模組 | 只 | 4 | 27462 | 109848
13 | 產品，電源突波消除器 | 組 | 1 | 14979 | 14979
14 | 產品，信號突波消除器 | 組 | 18 | 2546 | 45828
15 | 產品，10A雜訊濾波器 | 只 | 1 | 4993 | 4993
16 | 產品，300W DC24V電源供應器 | 只 | 1 | 2497 | 2497
17 | 產品，3KVA不斷電系統 | 只 | 1 | 27961 | 27961
18 | 產品，10埠工業級網路交換器 | 只 | 1 | 49931 | 49931
19 | 產品，24埠壁掛式光纖終端箱(含耦合器) | 只 | 1 | 7989 | 7989
20 | 光纖熔接(點)含ODTR測試報告 | 個 | 16 | 699 | 11184
21 | 產品，光纖跳接線長度3米 | 個 | 2 | 599 | 1198
投標廠商 負責人
台灣自來水公司
詳細價目表[契約]
第 116 頁 共 160 頁
工程名稱 | 后里第一淨水場新建工程 |  |  | 會計科目
施工地點 | 台中市后里區 |  |  | 契約編號 | T-112-14
項 次 | 項 目 及 說 明 | 單 位 | 數 量 | 單 價 | 複 價 | 備 註
22 | ACP-08盤內設備及組裝工資(含NFB,CB,Relay等另件另料) | 式 | 1 | 269629 | 269629
m | ACP-09 加藥室監控箱
1 | 產品，SUS304 1200Wx2350Hx800D屋內型箱體 | 盤 | 1 | 194732 | 194732
2 | 產品，熱備份複聯式現場控制器組 | 組 | 1 | 479340 | 479340
3 | 產品，現場控制器乙太網路通訊模組 | 只 | 4 | 26963 | 107852
4 | 產品，現場控制器電源供應模組 | 只 | 8 | 10785 | 86280
5 | 產品，現場控制器遙控主機框架 | 只 | 1 | 13481 | 13481
6 | 產品，現場控制器擴充IO框架(含擴充線) | 只 | 3 | 10486 | 31458
7 | 產品，現場控制器遙控主機 | 只 | 1 | 59917 | 59917
8 | 產品，現場控制器16點數位輸入模組 | 只 | 10 | 7490 | 74900
9 | 產品，現場控制器16點數位輸出模組 | 只 | 5 | 11983 | 59915
10 | 產品，現場控制器8點類比輸入模組 | 只 | 6 | 24966 | 149796
11 | 產品，現場控制器8點類比輸出模組 | 只 | 4 | 37948 | 151792
12 | 產品，現場控制器通訊模組 | 只 | 1 | 27462 | 27462
13 | 產品，電源突波消除器 | 組 | 1 | 14979 | 14979
14 | 產品，信號突波消除器 | 組 | 39 | 2546 | 99294
15 | 產品，10A雜訊濾波器 | 只 | 1 | 4993 | 4993
16 | 產品，300W DC24V電源供應器 | 只 | 1 | 2497 | 2497
17 | 產品，3KVA不斷電系統 | 只 | 1 | 27961 | 27961
18 | 產品，10埠工業級網路交換器 | 只 | 1 | 49931 | 49931
19 | 產品，24埠壁掛式光纖終端箱(含耦合器) | 只 | 1 | 7989 | 7989
20 | 光纖熔接(點)含ODTR測試報告 | 個 | 16 | 699 | 11184
21 | 產品，光纖跳接線長度3米 | 個 | 2 | 599 | 1198
投標廠商 負責人
台灣自來水公司
詳細價目表[契約]
第 117 頁 共 160 頁
工程名稱 | 后里第一淨水場新建工程 |  |  | 會計科目
施工地點 | 台中市后里區 |  |  | 契約編號 | T-112-14
項 次 | 項 目 及 說 明 | 單 位 | 數 量 | 單 價 | 複 價 | 備 註
22 | ACP-09盤內設備及組裝工資(含NFB,CB,Relay等另件另料) | 式 | 1 | 289601 | 289601
n | ACP-10 廢水調勻池監控箱
1 | 產品，SUS304 1200Wx2350Hx800D屋外型箱體 | 盤 | 1 | 295593 | 295593
2 | 產品，熱備份複聯式現場控制器組 | 組 | 1 | 479340 | 479340
3 | 產品，現場控制器乙太網路通訊模組 | 只 | 4 | 26963 | 107852
4 | 產品，現場控制器電源供應模組 | 只 | 4 | 10785 | 43140
5 | 產品，現場控制器遙控主機框架 | 只 | 1 | 13481 | 13481
6 | 產品，現場控制器擴充IO框架(含擴充線) | 只 | 1 | 10486 | 10486
7 | 產品，現場控制器遙控主機 | 只 | 1 | 59917 | 59917
8 | 產品，現場控制器16點數位輸入模組 | 只 | 6 | 7490 | 44940
9 | 產品，現場控制器16點數位輸出模組 | 只 | 2 | 11983 | 23966
10 | 產品，現場控制器8點類比輸入模組 | 只 | 1 | 24966 | 24966
11 | 產品，現場控制器8點類比輸出模組 | 只 | 1 | 37948 | 37948
12 | 產品，現場控制器通訊模組 | 只 | 2 | 27462 | 54924
13 | 產品，電源突波消除器 | 組 | 1 | 14979 | 14979
14 | 產品，信號突波消除器 | 組 | 6 | 2546 | 15276
15 | 產品，10A雜訊濾波器 | 只 | 1 | 4993 | 4993
16 | 產品，300W DC24V電源供應器 | 只 | 1 | 2497 | 2497
17 | 產品，3KVA不斷電系統 | 只 | 1 | 27961 | 27961
18 | 產品，10埠工業級網路交換器 | 只 | 1 | 49931 | 49931
19 | 產品，24埠壁掛式光纖終端箱(含耦合器) | 只 | 1 | 7989 | 7989
20 | 光纖熔接(點)含ODTR測試報告 | 個 | 16 | 699 | 11184
21 | 產品，光纖跳接線長度3米 | 個 | 2 | 599 | 1198
投標廠商 負責人
台灣自來水公司
詳細價目表[契約]
第 118 頁 共 160 頁
工程名稱 | 后里第一淨水場新建工程 |  |  | 會計科目
施工地點 | 台中市后里區 |  |  | 契約編號 | T-112-14
項 次 | 項 目 及 說 明 | 單 位 | 數 量 | 單 價 | 複 價 | 備 註
22 | ACP-10盤內設備及組裝工資(含NFB,CB,Relay等另件另料) | 式 | 1 | 259642 | 259642
o | ACP-11 廢水調勻池監控箱
1 | 產品，SUS304 1200Wx2350Hx1200D屋內型箱體 | 盤 | 1 | 239670 | 239670
2 | 產品，熱備份複聯式現場控制器組 | 組 | 1 | 479340 | 479340
3 | 產品，現場控制器乙太網路通訊模組 | 只 | 4 | 26963 | 107852
4 | 產品，現場控制器電源供應模組 | 只 | 8 | 10785 | 86280
5 | 產品，現場控制器遙控主機框架 | 只 | 1 | 13481 | 13481
6 | 產品，現場控制器擴充IO框架(含擴充線) | 只 | 3 | 10486 | 31458
7 | 產品，現場控制器遙控主機 | 只 | 1 | 59917 | 59917
8 | 產品，現場控制器16點數位輸入模組 | 只 | 16 | 7490 | 119840
9 | 產品，現場控制器16點數位輸出模組 | 只 | 5 | 11983 | 59915
10 | 產品，現場控制器8點類比輸入模組 | 只 | 4 | 24966 | 99864
11 | 產品，現場控制器8點類比輸出模組 | 只 | 1 | 37948 | 37948
12 | 產品，現場控制器通訊模組 | 只 | 1 | 27462 | 27462
13 | 產品，電源突波消除器 | 組 | 1 | 14979 | 14979
14 | 產品，信號突波消除器 | 組 | 25 | 2546 | 63650
15 | 產品，10A雜訊濾波器 | 只 | 1 | 4993 | 4993
16 | 產品，300W DC24V電源供應器 | 只 | 1 | 2497 | 2497
17 | 產品，3KVA不斷電系統 | 只 | 1 | 27961 | 27961
18 | 產品，10埠工業級網路交換器 | 只 | 1 | 49931 | 49931
19 | 產品，24埠壁掛式光纖終端箱(含耦合器) | 只 | 1 | 7989 | 7989
20 | 光纖熔接(點)含ODTR測試報告 | 個 | 16 | 699 | 11184
21 | 產品，光纖跳接線長度3米 | 個 | 2 | 599 | 1198
投標廠商 負責人
台灣自來水公司
詳細價目表[契約]
第 119 頁 共 160 頁
工程名稱 | 后里第一淨水場新建工程 |  |  | 會計科目
施工地點 | 台中市后里區 |  |  | 契約編號 | T-112-14
項 次 | 項 目 及 說 明 | 單 位 | 數 量 | 單 價 | 複 價 | 備 註
22 | ACP-11盤內設備及組裝工資(含NFB,CB,Relay等另件另料) | 式 | 1 | 309573 | 309573
p | ACP-12 廢水調勻池監控箱
1 | 產品，SUS304 1200Wx2350Hx1200D屋內型箱體 | 盤 | 1 | 239670 | 239670
2 | 產品，熱備份複聯式現場控制器組 | 組 | 1 | 479340 | 479340
3 | 產品，現場控制器乙太網路通訊模組 | 只 | 4 | 26963 | 107852
4 | 產品，現場控制器電源供應模組 | 只 | 8 | 10785 | 86280
5 | 產品，現場控制器遙控主機框架 | 只 | 1 | 13481 | 13481
6 | 產品，現場控制器擴充IO框架(含擴充線) | 只 | 3 | 10486 | 31458
7 | 產品，現場控制器遙控主機 | 只 | 1 | 59917 | 59917
8 | 產品，現場控制器16點數位輸入模組 | 只 | 12 | 7490 | 89880
9 | 產品，現場控制器16點數位輸出模組 | 只 | 3 | 11983 | 35949
10 | 產品，現場控制器8點類比輸入模組 | 只 | 4 | 24966 | 99864
11 | 產品，現場控制器8點類比輸出模組 | 只 | 3 | 37948 | 113844
12 | 產品，現場控制器通訊模組 | 只 | 3 | 27462 | 82386
13 | 產品，電源突波消除器 | 組 | 1 | 14979 | 14979
14 | 產品，信號突波消除器 | 組 | 21 | 2546 | 53466
15 | 產品，10A雜訊濾波器 | 只 | 1 | 4993 | 4993
16 | 產品，300W DC24V電源供應器 | 只 | 1 | 2497 | 2497
17 | 產品，3KVA不斷電系統 | 只 | 1 | 27961 | 27961
18 | 產品，10埠工業級網路交換器 | 只 | 1 | 49931 | 49931
19 | 產品，24埠壁掛式光纖終端箱(含耦合器) | 只 | 1 | 7989 | 7989
20 | 光纖熔接(點)含ODTR測試報告 | 個 | 16 | 699 | 11184
21 | 產品，光纖跳接線長度3米 | 個 | 2 | 599 | 1198
投標廠商 負責人
台灣自來水公司
詳細價目表[契約]
第 120 頁 共 160 頁
工程名稱 | 后里第一淨水場新建工程 |  |  | 會計科目
施工地點 | 台中市后里區 |  |  | 契約編號 | T-112-14
項 次 | 項 目 及 說 明 | 單 位 | 數 量 | 單 價 | 複 價 | 備 註
22 | ACP-12盤內設備及組裝工資(含NFB,CB,Relay等另件另料) | 式 | 1 | 309573 | 309573
q | ACP-13 變電室(一)監控箱
1 | 產品，SUS304 1200Wx2350Hx900D屋內型箱體 | 盤 | 1 | 189739 | 189739
2 | 產品，熱備份複聯式現場控制器組 | 組 | 1 | 479340 | 479340
3 | 產品，現場控制器乙太網路通訊模組 | 只 | 4 | 26963 | 107852
4 | 產品，現場控制器電源供應模組 | 只 | 2 | 10785 | 21570
5 | 產品，現場控制器遙控主機框架 | 只 | 1 | 13481 | 13481
6 | 產品，現場控制器遙控主機 | 只 | 1 | 59917 | 59917
7 | 產品，現場控制器16點數位輸入模組 | 只 | 2 | 7490 | 14980
8 | 產品，現場控制器16點數位輸出模組 | 只 | 1 | 11983 | 11983
9 | 產品，現場控制器8點類比輸入模組 | 只 | 1 | 24966 | 24966
10 | 產品，現場控制器8點類比輸出模組 | 只 | 1 | 37948 | 37948
11 | 產品，現場控制器通訊模組 | 只 | 2 | 27462 | 54924
12 | 產品，電源突波消除器 | 組 | 1 | 14979 | 14979
13 | 產品，10A雜訊濾波器 | 只 | 1 | 4993 | 4993
14 | 產品，300W DC24V電源供應器 | 只 | 1 | 2497 | 2497
15 | 產品，3KVA不斷電系統 | 只 | 1 | 27961 | 27961
16 | 產品，10埠工業級網路交換器 | 只 | 1 | 49931 | 49931
17 | 產品，24埠壁掛式光纖終端箱(含耦合器) | 只 | 1 | 7989 | 7989
18 | 光纖熔接(點)含ODTR測試報告 | 個 | 16 | 699 | 11184
19 | 產品，光纖跳接線長度3米 | 個 | 2 | 599 | 1198
20 | ACP-13盤內設備及組裝工資(含NFB,CB,Relay等另件另料) | 式 | 1 | 259642 | 259642
r | ACP-14 回收水監控箱
投標廠商 負責人
台灣自來水公司
詳細價目表[契約]
第 121 頁 共 160 頁
工程名稱 | 后里第一淨水場新建工程 |  |  | 會計科目
施工地點 | 台中市后里區 |  |  | 契約編號 | T-112-14
項 次 | 項 目 及 說 明 | 單 位 | 數 量 | 單 價 | 複 價 | 備 註
1 | 產品，SUS304 1000Wx2350Hx1200D屋外型箱體 | 盤 | 1 | 295593 | 295593
2 | 產品，熱備份複聯式現場控制器組 | 組 | 1 | 479340 | 479340
3 | 產品，現場控制器乙太網路通訊模組 | 只 | 4 | 26963 | 107852
4 | 產品，現場控制器電源供應模組 | 只 | 4 | 10785 | 43140
5 | 產品，現場控制器遙控主機框架 | 只 | 1 | 13481 | 13481
6 | 產品，現場控制器擴充IO框架(含擴充線) | 只 | 1 | 10486 | 10486
7 | 產品，現場控制器遙控主機 | 只 | 1 | 59917 | 59917
8 | 產品，現場控制器16點數位輸入模組 | 只 | 5 | 7490 | 37450
9 | 產品，現場控制器16點數位輸出模組 | 只 | 2 | 11983 | 23966
10 | 產品，現場控制器8點類比輸入模組 | 只 | 1 | 24966 | 24966
11 | 產品，現場控制器8點類比輸出模組 | 只 | 1 | 37948 | 37948
12 | 產品，現場控制器通訊模組 | 只 | 2 | 27462 | 54924
13 | 產品，電源突波消除器 | 組 | 1 | 14979 | 14979
14 | 產品，信號突波消除器 | 組 | 5 | 2546 | 12730
15 | 產品，10A雜訊濾波器 | 只 | 1 | 4993 | 4993
16 | 產品，300W DC24V電源供應器 | 只 | 1 | 2497 | 2497
17 | 產品，3KVA不斷電系統 | 只 | 1 | 27961 | 27961
18 | 產品，10埠工業級網路交換器 | 只 | 1 | 49931 | 49931
19 | 產品，24埠壁掛式光纖終端箱(含耦合器) | 只 | 1 | 7989 | 7989
20 | 光纖熔接(點)含ODTR測試報告 | 個 | 16 | 699 | 11184
21 | 產品，光纖跳接線長度3米 | 個 | 2 | 599 | 1198
22 | ACP-14盤內設備及組裝工資(含NFB,CB,Relay等另件另料) | 式 | 1 | 259642 | 259642
s | ACP-15 檢驗室監控箱
投標廠商 負責人
台灣自來水公司
詳細價目表[契約]
第 122 頁 共 160 頁
工程名稱 | 后里第一淨水場新建工程 |  |  | 會計科目
施工地點 | 台中市后里區 |  |  | 契約編號 | T-112-14
項 次 | 項 目 及 說 明 | 單 位 | 數 量 | 單 價 | 複 價 | 備 註
1 | 產品，SUS304 1200Wx2350Hx800D屋內型箱體 | 盤 | 1 | 194732 | 194732
2 | 產品，熱備份複聯式現場控制器組 | 組 | 1 | 479340 | 479340
3 | 產品，現場控制器乙太網路通訊模組 | 只 | 4 | 26963 | 107852
4 | 產品，現場控制器電源供應模組 | 只 | 6 | 10785 | 64710
5 | 產品，現場控制器遙控主機框架 | 只 | 1 | 13481 | 13481
6 | 產品，現場控制器擴充IO框架(含擴充線) | 只 | 2 | 10486 | 20972
7 | 產品，現場控制器遙控主機 | 只 | 1 | 59917 | 59917
8 | 產品，現場控制器16點數位輸入模組 | 只 | 5 | 7490 | 37450
9 | 產品，現場控制器16點數位輸出模組 | 只 | 10 | 11983 | 119830
10 | 產品，現場控制器8點類比輸入模組 | 只 | 1 | 24966 | 24966
11 | 產品，現場控制器8點類比輸出模組 | 只 | 1 | 37948 | 37948
12 | 產品，現場控制器通訊模組 | 只 | 2 | 27462 | 54924
13 | 產品，電源突波消除器 | 組 | 1 | 14979 | 14979
14 | 產品，10A雜訊濾波器 | 只 | 1 | 4993 | 4993
15 | 產品，300W DC24V電源供應器 | 只 | 1 | 2497 | 2497
16 | 產品，3KVA不斷電系統 | 只 | 1 | 27961 | 27961
17 | 產品，10埠工業級網路交換器 | 只 | 1 | 49931 | 49931
18 | 產品，24埠壁掛式光纖終端箱(含耦合器) | 只 | 1 | 7989 | 7989
19 | 光纖熔接(點)含ODTR測試報告 | 個 | 16 | 699 | 11184
20 | 產品，光纖跳接線長度3米 | 個 | 2 | 599 | 1198
21 | ACP-15盤內設備及組裝工資(含NFB,CB,Relay等另件另料) | 式 | 1 | 289601 | 289601
t | 鯉魚潭二期污泥曬乾床系統 既設LPE盤擴充
1 | 產品，現場控制器16點數位輸入模組 | 只 | 1 | 7490 | 7490
投標廠商 負責人
台灣自來水公司
詳細價目表[契約]
第 123 頁 共 160 頁
工程名稱 | 后里第一淨水場新建工程 |  |  | 會計科目
施工地點 | 台中市后里區 |  |  | 契約編號 | T-112-14
項 次 | 項 目 及 說 明 | 單 位 | 數 量 | 單 價 | 複 價 | 備 註
2 | 產品，現場控制器16點數位輸出模組 | 只 | 1 | 11983 | 11983
3 | 產品，現場控制器8點類比輸入模組 | 只 | 1 | 24966 | 24966
4 | 產品，盤體現場修改費用(含另件另料) | 式 | 1 | 29959 | 29959
u | 儀表設備
1 | 產品，液位差計 | 組 | 6 | 62913 | 377478
2 | 產品，超音波式液位計 | 組 | 45 | 54924 | 2471580
3 | 機械式浮球開關(不含水銀) | 組 | 46 | 2497 | 114862 | #
4 | 產品，中央監視主控制設備，水壓計(壓力計) | 組 | 4 | 51928 | 207712
5 | 產品，中央監視主控制設備，氯氣偵測器 | 組 | 4 | 44938 | 179752
6 | 產品，中央監視主控制設備，中央監視主控制設備，500m/m空氣流量計 | 組 | 1 | 119835 | 119835
7 | 產品，中央監視主控制設備，超音波堰式水量計及公證單位驗證 | 組 | 2 | 159780 | 319560
8 | 產品，中央監視主控制設備，加藥流量計 | 組 | 1 | 87879 | 87879
9 | 產品，中央監視主控制設備，餘氯計 | 組 | 12 | 179752 | 2157024
10 | 產品，中央監視主控制設備，酸鹼度計 | 組 | 6 | 59917 | 359502
11 | 產品，中央監視主控制設備，原水濁度計 | 組 | 4 | 249656 | 998624
12 | 產品，中央監視主控制設備，清水濁度計 | 組 | 30 | 224690 | 6740700
13 | 產品，中央監視主控制設備，懸浮固體量濃度監測儀 | 組 | 5 | 239670 | 1198350
14 | 產品，中央監視主控制設備，氨氮離子分析計 | 組 | 1 | 948693 | 948693
投標廠商 負責人
台灣自來水公司
詳細價目表[契約]
第 124 頁 共 160 頁
工程名稱 | 后里第一淨水場新建工程 |  |  | 會計科目
施工地點 | 台中市后里區 |  |  | 契約編號 | T-112-14
項 次 | 項 目 及 說 明 | 單 位 | 數 量 | 單 價 | 複 價 | 備 註
15 | 產品，中央監視主控制設備，總有機碳(TOC)分析計 | 組 | 1 | 1198349 | 1198349
16 | 產品，中央監視主控制設備，水面油污染分析儀 | 組 | 1 | 1048555 | 1048555
17 | 產品，中央監視主控制設備，600m/m超音波式水量計 (含傳訊器、檢驗) | 組 | 1 | 1274244 | 1274244
18 | 產品，中央監視主控制設備，800m/m超音波式水量計 (含傳訊器、檢驗) | 組 | 1 | 1577826 | 1577826
19 | 產品，中央監視主控制設備，1000m/m超音波式水量計 (含傳訊器、檢驗) | 組 | 1 | 1957303 | 1957303
20 | 產品，中央監視主控制設備，1200m/m超音波式水量計 (含傳訊器、檢驗) | 組 | 2 | 3245528 | 6491056
21 | 產品，中央監視主控制設備，1800m/m超音波式水量計 (含傳訊器、檢驗) | 組 | 2 | 4244153 | 8488306
22 | 產品，中央監視主控制設備，100m/m電磁式水量計 (含不鏽鋼本體、傳訊器、檢驗) | 組 | 1 | 181750 | 181750
23 | 產品，中央監視主控制設備，150m/m電磁式水量計(含不鏽鋼本體、傳訊器、檢驗) | 組 | 1 | 245662 | 245662
24 | 產品，中央監視主控制設備，200m/m電磁式水量計(含不鏽鋼本體、傳訊器、檢驗) | 組 | 1 | 294594 | 294594
25 | 產品，中央監視主控制設備，300m/m電磁式水量計(含不鏽鋼本體、傳訊器、檢驗) | 組 | 3 | 381474 | 1144422
投標廠商 負責人
台灣自來水公司
詳細價目表[契約]
第 125 頁 共 160 頁
工程名稱 | 后里第一淨水場新建工程 |  |  | 會計科目
施工地點 | 台中市后里區 |  |  | 契約編號 | T-112-14
項 次 | 項 目 及 說 明 | 單 位 | 數 量 | 單 價 | 複 價 | 備 註
26 | 產品，中央監視主控制設備，400m/m電磁式水量計(含不鏽鋼本體、傳訊器、檢驗) | 組 | 1 | 549243 | 549243
27 | 產品，中央監視主控制設備，500m/m電磁式水量計(含不鏽鋼本體、傳訊器、檢驗) | 組 | 16 | 785917 | 12574672
28 | 產品，中央監視主控制設備，700m/m電磁式水量計(含不鏽鋼本體、傳訊器、檢驗) | 組 | 1 | 1068528 | 1068528
29 | 產品，儀表設備安裝、調整校正及試車費 | 式 | 1 | 2396698 | 2396698
v | 儀表箱
1 | 產品，SUS304 屋外立柱型儀表箱(650W*700H*450D , 4" 5t 支柱,高度900mm)含組裝及盤內設備 | 組 | 26 | 119835 | 3115710
2 | 產品，SUS304 屋內立柱型儀表箱(650W*600H*450D , 4" 5t 支柱,高度900mm)含組裝及盤內設備 | 組 | 6 | 99862 | 599172
3 | 產品，SUS304 屋內落地型儀表箱(800W*1800H*500D )含組裝及盤內設備 | 組 | 2 | 129821 | 259642
4 | 產品，SUS304 屋外落地型儀表箱(800W*2270H*800D , 單面開門 )含組裝及盤內設備 | 組 | 20 | 309573 | 6191460
5 | 產品，SUS304 屋內壁掛型儀表箱(400W*400H*250D )含組裝及盤內設備 | 組 | 4 | 61915 | 247660
6 | 產品，SUS304 屋外落地型儀表箱(800W*2270H*800D , 雙面開門 )含組裝及盤內設備 | 組 | 9 | 319560 | 2876040
投標廠商 負責人
台灣自來水公司
詳細價目表[契約]
第 126 頁 共 160 頁
工程名稱 | 后里第一淨水場新建工程 |  |  | 會計科目
施工地點 | 台中市后里區 |  |  | 契約編號 | T-112-14
項 次 | 項 目 及 說 明 | 單 位 | 數 量 | 單 價 | 複 價 | 備 註
7 | 產品，電源突波消除器(儀表用) | 組 | 80 | 6990 | 559200
8 | 產品，信號突波消除器 | 組 | 200 | 2546 | 509200
w | 中控室視訊設備
1 | 產品，中央監視主控制設備，錄影主機(內建磁碟陣列儲存裝置) | 組 | 2 | 164773 | 329546
2 | 產品，中央監視主控制設備，主電腦 | 台 | 3 | 134814 | 404442
3 | 產品，中央監視主控制設備，顯示器，液晶顯示，23吋(含)以上 | 台 | 2 | 5992 | 11984
4 | 產品，KVM切換器(內建17吋LCD) | 只 | 1 | 119835 | 119835
5 | 產品，中央監視主控制設備，NVR錄影軟體 | 組 | 2 | 189739 | 379478
6 | 產品，中央監視主控制設備，矩陣圖控軟體 | 組 | 1 | 129821 | 129821
7 | 產品，中央監視主控制設備，影像監視軟體 | 組 | 2 | 199725 | 399450
8 | 產品，12埠光纖網路交換器 | 只 | 1 | 69904 | 69904
9 | 產品，L3 24Port 網路交換器 | 只 | 1 | 99862 | 99862
10 | 產品，L2 24Port 網路交換器 | 只 | 7 | 79890 | 559230
11 | 產品，光電轉換器(視訊) | 只 | 72 | 14979 | 1078488
12 | 產品，24埠機架式光纖終端箱(含耦合器) | 只 | 2 | 7989 | 15978
13 | 產品，24埠壁掛式光纖終端箱(含耦合器) | 只 | 7 | 7989 | 55923
14 | 產品，8埠壁掛式光纖終端箱(含耦合器) | 只 | 36 | 2596 | 93456
15 | 光纖熔接(點)含ODTR測試報告 | 個 | 196 | 699 | 137004
16 | 產品，光纖跳接線長度3米 | 個 | 63 | 599 | 37737
17 | 產品，全功能球型攝影機 | 只 | 49 | 59917 | 2935933
18 | 產品，半球型攝影機 | 只 | 1 | 7989 | 7989
投標廠商 負責人
台灣自來水公司
詳細價目表[契約]
第 127 頁 共 160 頁
工程名稱 | 后里第一淨水場新建工程 |  |  | 會計科目
施工地點 | 台中市后里區 |  |  | 契約編號 | T-112-14
項 次 | 項 目 及 說 明 | 單 位 | 數 量 | 單 價 | 複 價 | 備 註
19 | 產品，SUS304 立桿∮6" 5t,H=400cm & 屋外箱 500Wx600Hx150D(含相關器材及配線) | 只 | 36 | 64911 | 2336796
20 | 產品，SUS304 接線箱 300Wx300Hx120D(含相關器材及配線) | 只 | 13 | 39945 | 519285
21 | 視訊系統軟體設定調整測試費 | 式 | 1 | 19972 | 19972
22 | 產品，42U 23吋標準機櫃(D=1100) | 只 | 1 | 64911 | 64911
23 | 電子圍籬維護系統及臉型辨識系統 | 套 | 1 | 479340 | 479340
x | 監控系統現場工程
1 | 中控室監控設備安裝定位 | 式 | 1 | 119835 | 119835
2 | 監控箱RC基礎座 | 個 | 15 | 14979 | 224685
3 | 監控箱體安裝定位 | 個 | 15 | 9986 | 149790
4 | 產品，4/C 3.5SQ XLPE電纜 | M | 3250 | 95 | 308750
5 | 產品，隔離電纜2C-SQ2.0CVVS | M | 6250 | 60 | 375000
6 | 產品，隔離電纜2C-SQ1.25CVVS | M | 8000 | 45 | 360000
7 | 產品，控制電纜16C-SQ1.25CVV | M | 11000 | 120 | 1320000
8 | 產品，PVC 管 52mm∮ | M | 2200 | 80 | 176000
9 | 產品，PVC 管 28mm∮ | M | 11450 | 40 | 458000
10 | 產品，PVC 管 20mm∮ | M | 4850 | 30 | 145500
11 | 產品，儀控手孔(?64*92 cm)含人孔蓋 | 組 | 32 | 19972 | 639104
12 | 產品，單模金屬鎧裝光纜(8C) | M | 3000 | 85 | 255000
13 | 管線施工費 | 式 | 1 | 499312 | 499312
14 | 監控系統光纜佈線施工費 | 式 | 1 | 249656 | 249656
15 | 設備結線測試費 | 式 | 1 | 199725 | 199725
y | 儀表現場工程
1 | 立柱型儀表箱RC基礎座 | 個 | 28 | 5992 | 167776
2 | 落地型儀表箱RC基礎座 | 個 | 31 | 14979 | 464349
3 | 立柱型儀表箱定位安裝 | 個 | 28 | 4993 | 139804
投標廠商 負責人
台灣自來水公司
詳細價目表[契約]
第 128 頁 共 160 頁
工程名稱 | 后里第一淨水場新建工程 |  |  | 會計科目
施工地點 | 台中市后里區 |  |  | 契約編號 | T-112-14
項 次 | 項 目 及 說 明 | 單 位 | 數 量 | 單 價 | 複 價 | 備 註
4 | 落地型儀表箱定位安裝 | 個 | 31 | 9986 | 309566
5 | 壁掛型儀表箱定位安裝 | 個 | 4 | 1997 | 7988
6 | 機械式浮球開關(含配管線及另件另料) | 組 | 46 | 1498 | 68908 | #
7 | 產品，中央監視主控制設備，液位差計安裝(含配管線及另件另料) | 組 | 6 | 4993 | 29958
8 | 產品，中央監視主控制設備，超音波式液位計安裝(含配管線及另件另料) | 組 | 47 | 12483 | 586701
9 | 產品，中央監視主控制設備，水壓計(壓力計)安裝(含配管線及另件另料) | 組 | 4 | 4993 | 19972
10 | 產品，中央監視主控制設備，氯氣偵測器安裝(含配管線及另件另料) | 組 | 4 | 2996 | 11984
11 | 產品，中央監視主控制設備，500m/m空氣流量計安裝(含配管線及另件另料) | 組 | 1 | 2996 | 2996
12 | 超音波堰式水量計安裝(含配管線及另件另料) | 組 | 2 | 59917 | 119834
13 | 加藥流量計安裝(含配管線及另件另料) | 組 | 1 | 4494 | 4494
14 | 餘氯計安裝(含配管線及另件另料) | 組 | 12 | 4494 | 53928
15 | 酸鹼度計安裝(含配管線及另件另料) | 組 | 6 | 4494 | 26964
16 | 原水濁度計安裝(含配管線及另件另料) | 組 | 4 | 5992 | 23968
17 | 清水濁度計安裝(含配管線及另件另料) | 組 | 30 | 5992 | 179760
18 | 懸浮固體量濃度監測儀安裝(含配管線及另件另料) | 組 | 5 | 7989 | 39945
19 | 氨氮離子分析計安裝(含另件另料) | 組 | 1 | 9986 | 9986
20 | 總有機碳(TOC)分析計安裝(含配管線及另件另料) | 組 | 1 | 9986 | 9986
21 | 水面油污染分析儀安裝(含另件另料) | 組 | 1 | 19972 | 19972
22 | 600m/m超音波式水量計安裝(含配管線及另件另料) | 組 | 1 | 14979 | 14979
投標廠商 負責人
台灣自來水公司
詳細價目表[契約]
第 129 頁 共 160 頁
工程名稱 | 后里第一淨水場新建工程 |  |  | 會計科目
施工地點 | 台中市后里區 |  |  | 契約編號 | T-112-14
項 次 | 項 目 及 說 明 | 單 位 | 數 量 | 單 價 | 複 價 | 備 註
23 | 800m/m超音波式水量計安裝(含另件另料) | 組 | 1 | 34952 | 34952
24 | 1000m/m超音波式水量計安裝(含配管線及另件另料) | 組 | 1 | 59917 | 59917
25 | 1200m/m超音波式水量計安裝(含另件另料) | 組 | 2 | 79890 | 159780
26 | 1800m/m超音波式水量計安裝(含配管線及另件另料) | 組 | 2 | 109849 | 219698
27 | 100m/m電磁式水量計安裝(含配管線及另件另料) | 組 | 1 | 7989 | 7989
28 | 150m/m電磁式水量計安裝(含配管線及另件另料) | 組 | 1 | 7989 | 7989
29 | 200m/m電磁式水量計安裝(含配管線及另件另料) | 組 | 1 | 7989 | 7989
30 | 300m/m電磁式水量計安裝(含配管線及另件另料) | 組 | 3 | 7989 | 23967
31 | 400m/m電磁式水量計安裝(含配管線及另件另料) | 組 | 1 | 7989 | 7989
32 | 500m/m電磁式水量計安裝(含配管線及另件另料) | 組 | 16 | 11983 | 191728
33 | 700m/m電磁式水量計安裝(含配管線及另件另料) | 組 | 1 | 34952 | 34952
34 | 儀表箱接地處理 | 式 | 1 | 59917 | 59917
35 | 儀表箱結線測試及試車費 | 式 | 1 | 99862 | 99862
z | 視訊系統現場工程
1 | 中控室視訊設備定位安裝 | 式 | 1 | 49931 | 49931
2 | 攝影機立桿RC基礎座 | 個 | 36 | 6990 | 251640
3 | 攝影機立桿定位安裝 | 個 | 36 | 6990 | 251640
投標廠商 負責人
台灣自來水公司
詳細價目表[契約]
第 130 頁 共 160 頁
工程名稱 | 后里第一淨水場新建工程 |  |  | 會計科目
施工地點 | 台中市后里區 |  |  | 契約編號 | T-112-14
項 次 | 項 目 及 說 明 | 單 位 | 數 量 | 單 價 | 複 價 | 備 註
4 | 室內接線箱定位安裝 | 只 | 13 | 2996 | 38948
5 | 攝影機安裝(含另件另料) | 只 | 49 | 2996 | 146804
6 | XLPE電纜3C-3.5SQ | M | 5050 | 64 | 323200
7 | 產品，單模金屬鎧裝光纜(4C) | M | 4630 | 80 | 370400
8 | 產品，單模金屬鎧裝光纜(8C) | M | 1420 | 85 | 120700
9 | 產品，網路線 | M | 400 | 30 | 12000
10 | 產品，PVC 管 28mm∮ | M | 5700 | 40 | 228000
11 | 產品，PVC 管 20mm∮ | M | 300 | 30 | 9000
12 | 視訊系統管線施工費 | 式 | 1 | 399450 | 399450
13 | 視訊系統光纜佈線施工費 | 式 | 1 | 99862 | 99862
14 | 接地處理(含接地線) | 式 | 1 | 119835 | 119835 | #
15 | 軟硬體安裝、測試及試車費 | 式 | 1 | 99862 | 99862
α | 監控系統軟體安裝設計及測試
1 | 監控電腦軟體安裝設定費 | 式 | 1 | 599174 | 599174
2 | SCADA圖控應用程式設計(動態圖型,趨勢圖,歷史記錄,警報) | 式 | 1 | 1198349 | 1198349
3 | 產品，圖控網頁系統設計 | 式 | 1 | 199725 | 199725
4 | 熱備份現場控制器(LC)應用程式設計 | 式 | 1 | 898762 | 898762
5 | 報表(時,日,月,年)應用程式設計 | 式 | 1 | 199725 | 199725
6 | 多功能電表,水質儀器,水量計等之通訊程式 | 式 | 1 | 199725 | 199725
7 | 鯉魚潭場既設PLC程式增修 | 式 | 1 | 49931 | 49931
8 | 鯉魚潭場既設圖控增修 | 式 | 1 | 49931 | 49931
9 | 區處OPC UA八大類點位上傳及軟體編輯(四區供水平台) | 式 | 1 | 599174 | 599174
10 | 總處八大類點位上傳及軟體編輯(產水監控整合雲) | 式 | 1 | 599174 | 599174
11 | 熱備份現場控制器(LC)現場測試及調整 | 式 | 1 | 199725 | 199725
投標廠商 負責人
台灣自來水公司
詳細價目表[契約]
第 131 頁 共 160 頁
工程名稱 | 后里第一淨水場新建工程 |  |  | 會計科目
施工地點 | 台中市后里區 |  |  | 契約編號 | T-112-14
項 次 | 項 目 及 說 明 | 單 位 | 數 量 | 單 價 | 複 價 | 備 註
12 | 電腦監控系統測試、調整及試車費 | 式 | 1 | 499312 | 499312
β | 其它雜項
1 | 監控設備備品及耗材 | 式 | 1 | 314716 | 314716
| 儀控設備工程計 |  |  |  | 140055739.12
[6] | 弱電系統工程
a | 電話及資訊設備
1 | 產品，建築物電信電纜，電話主端子箱 B-33 (48*45*10cm) | 組 | 1 | 2996 | 2996 | #
2 | 產品，建築物電信電纜，電話主端子箱 B-84 (56*65*10cm) | 組 | 1 | 3495 | 3495 | #
3 | 產品，建築物電信電纜，電話主端子箱 B-104 (56*80*10cm) | 組 | 1 | 3695 | 3695 | #
4 | 產品，建築物電信電纜，電話端子箱板 10-C | 組 | 1 | 1198 | 1198 | #
5 | 產品，建築物電信電纜，電話端子箱板 40-C | 組 | 1 | 1997 | 1997 | #
6 | 產品，建築物電信電纜，電話端子箱板 50-C | 組 | 1 | 2497 | 2497 | #
7 | 產品，建築物電信電纜，箱內另料配件及銘牌 | 式 | 1 | 999 | 999 | #
8 | 產品，建築物電信電纜，整合式電話及資訊插座速結端子附彩色蓋板 | 組 | 85 | 445 | 37825 | #
9 | 產品，導線管，硬質聚氯乙烯塑膠管，E管，標稱20mm | M | 1080 | 17 | 18360
10 | 產品，導線管，硬質聚氯乙烯塑膠管，E管，標稱28mm | M | 70 | 33 | 2310 | #
11 | 產品，導線管，硬質聚氯乙烯塑膠管，E管，標稱41mm | M | 24 | 56 | 1344
投標廠商 負責人
台灣自來水公司
詳細價目表[契約]
第 132 頁 共 160 頁
工程名稱 | 后里第一淨水場新建工程 |  |  | 會計科目
施工地點 | 台中市后里區 |  |  | 契約編號 | T-112-14
項 次 | 項 目 及 說 明 | 單 位 | 數 量 | 單 價 | 複 價 | 備 註
12 | 產品，導線管，硬質聚氯乙烯塑膠管，E管，標稱52mm | M | 364 | 80 | 29120 | #
13 | PVC管配管另件另料 | 式 | 1 | 2553 | 2553 | #
14 | 產品，建築物電信電纜，屋內數位電話電纜 0.5- 10P-PE-PVC | M | 70 | 27 | 1890 | #
15 | 產品，建築物電信電纜，屋內數位電話電纜 0.5- 100P-PE-PVC | M | 25 | 217 | 5425 | #
16 | 產品，建築物電信電纜，UTP Cat 6 網路線 | M | 1068 | 20 | 21360 | #
17 | 產品，建築物電信電纜，PVC配線另件另料 | 式 | 1 | 2864 | 2864 | #
18 | 產品，建築物電信電纜，光纜配線架壁掛式(15U) | 台 | 1 | 14979 | 14979 | #
19 | 產品，建築物電信電纜，光纖跳接線 | 組 | 3 | 499 | 1497 | #
20 | 產品，建築物電信電纜，終端連接器 | 組 | 3 | 649 | 1947 | #
21 | 產品，建築物電信電纜，光纖收容盒 | 台 | 3 | 22968 | 68904 | #
22 | 產品，建築物電信電纜，光電轉換器 | 組 | 3 | 5512 | 16536 | #
23 | 產品，建築物電信電纜，4芯光纖纜線 SMF-4C | M | 115 | 50 | 5750 | #
24 | 產品，建築物電信電纜，24埠10/100Mbps網路交換器 | 台 | 9 | 4494 | 40446 | #
25 | 產品，建築物電信電纜，8埠10/100Mbps網路交換器 | 台 | 1 | 1258 | 1258 | #
26 | 產品，建築物電信電纜，光纖熔接、光纖及網路測報費 | 式 | 1 | 29959 | 29959 | #
27 | 產品，建築物電信電纜，電信手孔 | 只 | 32 | 24966 | 798912 | #
28 | 產品，建築物電信電纜，外牆管路埋設防水處理工程工料全部 | 式 | 1 | 19972 | 19972 | #
投標廠商 負責人
台灣自來水公司
詳細價目表[契約]
第 133 頁 共 160 頁
工程名稱 | 后里第一淨水場新建工程 |  |  | 會計科目
施工地點 | 台中市后里區 |  |  | 契約編號 | T-112-14
項 次 | 項 目 及 說 明 | 單 位 | 數 量 | 單 價 | 複 價 | 備 註
29 | 產品，建築物電信電纜，零雜料損耗 | 式 | 1 | 57001 | 57001 | #
30 | 產品，建築物電信電纜，運雜費 | 式 | 1 | 11970 | 11970 | #
31 | 產品，建築物電信電纜，系統測試調整 | 式 | 1 | 9986 | 9986 | #
32 | 產品，建築物電信電纜，配管配線工資 | 式 | 1 | 43939 | 43939 | #
33 | 產品，建築物電信電纜，設備安裝工資 | 式 | 1 | 478341 | 478341 | #
34 | 管路標示帶及挖土回填工料全部 | 式 | 1 | 701533 | 701533 | #
b | 避雷接地系統設備
1 | 不銹鋼SUS304 450W*350H*150Dmm | 只 | 4 | 2996 | 11984 | #
2 | 產品，接地棒，銅棒，D19mmxL3.0m | 只 | 20 | 499 | 9980
3 | 產品，電線及電纜，硬裸銅絞線，絞線，60mm2 | M | 120 | 169 | 20280
4 | 產品，電線及電纜，600V聚氯乙烯絕緣電線，絞線，60mm2 | M | 140 | 233 | 32620
5 | 產品，導線管，硬質聚氯乙烯塑膠管，E管，標稱28mm | M | 140 | 33 | 4620 | #
6 | 產品，接地，接地加強劑 | 式 | 1 | 11983 | 11983 | #
7 | 產品，接地，藥爆模具或焊接另料及銅排與銘牌 | 式 | 1 | 3994 | 3994 | #
8 | 產品，接地，放電式避雷針,含不銹鋼固定架,基礎座,最小保護半徑 100m以上,附雷擊計數器 | 組 | 4 | 74897 | 299588 | #
9 | 產品，接地，零雜料損耗 | 式 | 1 | 19972 | 19972 | #
10 | 產品，接地，運雜費 | 式 | 1 | 4344 | 4344 | #
11 | 接地，工資(含引孔費) | 式 | 1 | 197728 | 197728 | #
| 弱電系統工程計 |  |  |  | 3059951
[7] | 給水系統工程
a | 衛浴設備
投標廠商 負責人
台灣自來水公司
詳細價目表[契約]
第 134 頁 共 160 頁
工程名稱 | 后里第一淨水場新建工程 |  |  | 會計科目
施工地點 | 台中市后里區 |  |  | 契約編號 | T-112-14
項 次 | 項 目 及 說 明 | 單 位 | 數 量 | 單 價 | 複 價 | 備 註
1 | 產品，給排水及衛生器具，坐式馬桶含配件 | 套 | 8 | 12383 | 99064 | #
2 | 產品，給排水及衛生器具，行動不便坐式馬桶(含配件及不銹鋼扶手) | 套 | 1 | 27063 | 27063 | #
3 | 產品，給排水及衛生器具，掛牆式小便斗含銅配件全 | 套 | 3 | 8538 | 25614 | #
4 | 產品，給排水及衛生器具，掛牆式小便斗(含銅配件全及不銹鋼扶手) | 套 | 1 | 17476 | 17476 | #
5 | 產品，給排水及衛生器具，小便斗優雅型自動沖水器 | 套 | 4 | 6990 | 27960 | #
6 | 產品，給排水及衛生器具，檯面洗臉盆及配件 | 套 | 7 | 14979 | 104853 | #
7 | 產品，給排水及衛生器具，行動不便洗臉盆(含配件及不銹鋼扶手) | 套 | 1 | 25765 | 25765 | #
8 | 產品，給排水及衛生器具，拖布盆 | 套 | 2 | 10685 | 21370 | #
9 | 產品，給排水及衛生器具，廚房混合龍頭 | 套 | 2 | 3994 | 7988 | #
10 | 產品，給排水及衛生器具，化妝鏡 (附除霧裝置) | 套 | 8 | 1498 | 11984 | #
11 | 產品，給排水及衛生器具，衛生紙架 | 套 | 9 | 599 | 5391 | #
12 | 產品，給排水及衛生器具，運雜費 | 式 | 1 | 3750 | 3750 | #
13 | 產品，給排水及衛生器具，安裝工資 | 式 | 1 | 187741 | 187741 | #
b | 給水設備
1 | 閥類
1 | 產品，閘閥，浮球凡而 3/4" | 只 | 4 | 240 | 960 | #
2 | 產品，閘閥，浮球凡而 1" | 只 | 1 | 399 | 399 | #
3 | 產品，閘閥，浮球凡而 1 1/2" | 只 | 2 | 499 | 998 | #
投標廠商 負責人
台灣自來水公司
詳細價目表[契約]
第 135 頁 共 160 頁
工程名稱 | 后里第一淨水場新建工程 |  |  | 會計科目
施工地點 | 台中市后里區 |  |  | 契約編號 | T-112-14
項 次 | 項 目 及 說 明 | 單 位 | 數 量 | 單 價 | 複 價 | 備 註
4 | 產品，閘閥，閘門凡而(芽口) 3/4" (砲金銅) | 只 | 4 | 459 | 1836 | #
5 | 產品，閘閥，閘門凡而(芽口) 1" (砲金銅) | 只 | 3 | 676 | 2028 | #
6 | 產品，閘閥，閘門凡而(芽口) 1-1/2" (砲金銅) | 只 | 8 | 1233 | 9864 | #
7 | 產品，閘閥，閘門凡而(芽口) 2" (砲金銅) | 只 | 5 | 1945 | 9725 | #
8 | 產品，閘閥，逆止凡而(芽口) 3/4" | 只 | 4 | 559 | 2236 | #
9 | 產品，閘閥，逆止凡而(芽口) 1" | 只 | 2 | 879 | 1758 | #
10 | 產品，閘閥，逆止凡而(芽口) 1-1/2" | 只 | 8 | 1698 | 13584 | #
2 | 配管及雜項工程
1 | 產品，不銹鋼管及管件，ST管 2.5mm, 3/4" | M | 60 | 200 | 12000 | #
2 | 產品，不銹鋼管及管件，ST管 3.0mm, 1" | M | 270 | 301 | 81270 | #
3 | 產品，不銹鋼管及管件，ST管 3.0mm,1 1/2" | M | 63 | 437 | 27531 | #
4 | 產品，不銹鋼管及管件，管配另件另料 | 式 | 1 | 23967 | 23967 | #
5 | 總水錶箱含配件全 1" | 只 | 1 | 5992 | 5992 | #
6 | 防蟲銅網及屋頂泛水處理 | 組 | 6 | 999 | 5994 | #
7 | 不銹鋼水箱10T | 只 | 2 | 49931 | 99862 | #
8 | 不銹鋼水箱5T | 只 | 2 | 35950 | 71900 | #
9 | 不銹鋼水箱2T | 只 | 2 | 14979 | 29958 | #
10 | 陸上式揚水泵(全不銹鋼) 3∮220V 含電纜線Q=200L/mim以上,D=2 ",H=15M以上,HP=3以下 | 組 | 1 | 49931 | 49931 | #
投標廠商 負責人
台灣自來水公司
詳細價目表[契約]
第 136 頁 共 160 頁
工程名稱 | 后里第一淨水場新建工程 |  |  | 會計科目
施工地點 | 台中市后里區 |  |  | 契約編號 | T-112-14
項 次 | 項 目 及 說 明 | 單 位 | 數 量 | 單 價 | 複 價 | 備 註
11 | 屋頂加壓泵浦泵(全不銹鋼) 1∮220V 含電纜線Q=40L/mim以上,D=2",H=15M,,HP=1以下 | 組 | 2 | 22968 | 45936 | #
12 | 變頻恆壓機組(整套型)5HP,3相220V,交替並列,(1組2台),含(泵浦一、二次側閥件全) | 組 | 1 | 149794 | 149794 | #
13 | 外牆管路埋設防水處理工程工料全部 | 式 | 1 | 19972 | 19972 | #
14 | 管路吊架及固定另料 | 式 | 1 | 30174 | 30174 | #
15 | 管路標示帶及挖土回填工料全部 | 式 | 1 | 69904 | 69904 | #
16 | 管路試水試壓工程 | 式 | 1 | 9986 | 9986 | #
17 | 管路清洗與消毒 | 式 | 1 | 9986 | 9986 | #
18 | 屋頂管路基座及不銹鋼支架 | 式 | 1 | 14979 | 14979 | #
19 | 運雜費 | 式 | 1 | 6655 | 6655 | #
20 | 系統測試調整,設備表面之完工整飾 | 式 | 1 | 14979 | 14979 | #
21 | 給水配管工資 | 式 | 1 | 71901 | 71901 | #
22 | 給水設備安裝工資 | 式 | 1 | 241667 | 241667 | #
| 給水系統工程計 |  |  |  | 1703745
[8] | 污排水系統工程
a | 清潔口
1 | 產品，污水管路系統，地板清潔口(明式) 3" | 只 | 3 | 240 | 720 | #
2 | 產品，污水管路系統，地板清潔口(明式) 4" | 只 | 3 | 320 | 960 | #
3 | 產品，污水管路系統，地板清潔口(明式) 5" | 只 | 1 | 399 | 399 | #
4 | 產品，污水管路系統，側式清潔口(暗式) 3" | 只 | 1 | 240 | 240 | #
投標廠商 負責人
台灣自來水公司
詳細價目表[契約]
第 137 頁 共 160 頁
工程名稱 | 后里第一淨水場新建工程 |  |  | 會計科目
施工地點 | 台中市后里區 |  |  | 契約編號 | T-112-14
項 次 | 項 目 及 說 明 | 單 位 | 數 量 | 單 價 | 複 價 | 備 註
5 | 產品，污水管路系統，側式清潔口(暗式) 4" | 只 | 3 | 320 | 960 | #
b | 落水頭
1 | 產品，污水管路系統，不銹鋼地板落水頭 2" | 只 | 11 | 120 | 1320 | #
2 | 產品，污水管路系統，不銹鋼高籠型屋頂落水頭 2" | 只 | 7 | 799 | 5593 | #
3 | 產品，污水管路系統，不銹鋼高籠型屋頂落水頭 3" | 只 | 66 | 1098 | 72468 | #
c | PVC排(雨)水透氣管
1 | PVC排(雨)水,透氣管 3/4" | M | 60 | 25 | 1500 | #
2 | PVC排(雨)水,透氣管 2" | M | 28 | 90 | 2520 | #
3 | PVC排(雨)水,透氣管 3" | M | 230 | 174 | 40020 | #
4 | PVC排(雨)水,透氣管 4" | M | 92 | 270 | 24840 | #
5 | PVC管配管另件另料 | 式 | 1 | 13981 | 13981 | #
d | PVC污水專用桔紅色管
1 | 產品，硬質聚氯乙烯塑膠管(B管橘紅色)，標稱50mm | M | 12 | 95 | 1140 | #
2 | 產品，硬質聚氯乙烯塑膠管(B管橘紅色)，標稱80mm | M | 32 | 185 | 5920 | #
3 | 產品，硬質聚氯乙烯塑膠管(B管橘紅色)，標稱100mm | M | 88 | 287 | 25256 | #
4 | 產品，硬質聚氯乙烯塑膠管(B管橘紅色)，標稱125mm | M | 25 | 376 | 9400 | #
5 | PVC管配管另件另料 | 式 | 1 | 7989 | 7989 | #
6 | 外牆管路埋設防水處理工程工料全部 | 式 | 1 | 19972 | 19972 | #
7 | 管路吊架及固定另料 | 式 | 1 | 29049 | 29049 | #
8 | 管路標示帶及挖土回填工料全部 | 式 | 1 | 19972 | 19972 | #
投標廠商 負責人
台灣自來水公司
詳細價目表[契約]
第 138 頁 共 160 頁
工程名稱 | 后里第一淨水場新建工程 |  |  | 會計科目
施工地點 | 台中市后里區 |  |  | 契約編號 | T-112-14
項 次 | 項 目 及 說 明 | 單 位 | 數 量 | 單 價 | 複 價 | 備 註
9 | 系統測試調整,設備表面之完工整飾 | 式 | 1 | 9986 | 9986 | #
10 | 運雜費 | 式 | 1 | 1987 | 1987 | #
11 | 排水配管工資 | 式 | 1 | 55424 | 55424 | #
12 | 排水設備安裝工資 | 式 | 1 | 40944 | 40944 | #
| 污排水系統工程計 |  |  |  | 392560
[9] | 消防工程
a | 室內外消防栓及滅火器設備
1 | 產品，消防栓及連結送水管設備，滅火器(手提型 ABC 乾粉10磅)附標示.操作說明牌 | 只 | 43 | 1198 | 51514 | #
2 | 產品，消防栓及連結送水管設備，綜合消防栓箱(含綜合盤箱)(不銹鋼板)(01)t=2.0mm消防栓箱體,含使用說明(02)40A-1.0Mpa消防栓(03)40A-0.9Mpa水帶附快速接頭15MX2條(04)40A直線水霧兩用瞄子 | 組 | 12 | 24966 | 299592 | #
3 | 產品，消防栓及連結送水管設備，40A-1.0Mpa出水口及標示牌 | 只 | 1 | 999 | 999 | #
4 | 產品，消防栓及連結送水管設備，室內消防栓泵(含泵,控制盤.流量計.10k閥類等配件全) | 組 | 1 | 179752 | 179752 | #
5 | 消防栓及連結送水管設備，配管用內外鍍鋅碳鋼鋼管SGPCNS6445 | 式 | 1 | 843338 | 843338 | #
6 | 產品，消防栓及連結送水管設備，螺牙配管件及另料(40A以下10K以上) | 式 | 1 | 145300 | 145300 | #
7 | 產品，消防栓及連結送水管設備，法蘭及接頭及配管件及另料(含50A以上10K以上) | 式 | 1 | 332043 | 332043 | #
投標廠商 負責人
台灣自來水公司
詳細價目表[契約]
第 139 頁 共 160 頁
工程名稱 | 后里第一淨水場新建工程 |  |  | 會計科目
施工地點 | 台中市后里區 |  |  | 契約編號 | T-112-14
項 次 | 項 目 及 說 明 | 單 位 | 數 量 | 單 價 | 複 價 | 備 註
8 | 產品，消防栓及連結送水管設備，鑄鐵昇桿式閘閥法蘭口65A-10K | 只 | 5 | 7989 | 39945 | #
9 | 產品，消防栓及連結送水管設備，不銹鋼底閥法蘭口65A-10K附不銹鋼鍊條 | 只 | 1 | 14979 | 14979 | #
10 | 產品，消防栓及連結送水管設備，不銹鋼製防震軟管法蘭口65A-10K | 只 | 4 | 2996 | 11984 | #
11 | 產品，消防栓及連結送水管設備，竣工查驗含簽証(詳圖說規範) | 式 | 1 | 441392 | 441392 | #
12 | 產品，消防栓及連結送水管設備，泵浦防震基礎座(厚度15cm,四周採用鍍鋅鋼板收邊) | 組 | 1 | 49931 | 49931 | #
13 | 消防栓及連結送水管設備，管路吊架及另件(立管每層一處,水平幹管8米一處角鐵補強) | 式 | 1 | 131818 | 131818 | #
14 | 消防栓及連結送水管設備，工資(含配管線.安裝測試.試放試壓.清潔.運什等) | 工 | 182 | 2996 | 545272 | #
15 | 管路標示帶及挖土回填工料全部 | 式 | 1 | 79890 | 79890 | #
b | 火警自動警報設備
1 | 產品，火警警報設備，進P型複合式火警受信總機 10迴路(附印表機,日製鎳鎘電池3.5AH及話筒X2) | 組 | 5 | 149794 | 748970 | #
2 | 產品，火警警報設備，定址終端器 | 只 | 14 | 1798 | 25172 | #
3 | 產品，火警警報設備，定溫定址式熱探測器(P型特種,防水露出型,附自動試驗機能) | 只 | 2 | 2796 | 5592 | #
4 | 產品，火警警報設備，光電定址式煙探測器(P型1種,露出型,附自動試驗機能) | 只 | 122 | 2896 | 353312 | #
投標廠商 負責人
台灣自來水公司
詳細價目表[契約]
第 140 頁 共 160 頁
工程名稱 | 后里第一淨水場新建工程 |  |  | 會計科目
施工地點 | 台中市后里區 |  |  | 契約編號 | T-112-14
項 次 | 項 目 及 說 明 | 單 位 | 數 量 | 單 價 | 複 價 | 備 註
5 | 產品，火警警報設備，差動定址式熱探測器(P型特種,露出型,附自動試驗機能) | 只 | 5 | 2796 | 13980 | #
6 | 產品，火警警報設備，手動發信機外加電話插孔 | 只 | 12 | 250 | 3000 | #
7 | 產品，火警警報設備，LED型標示燈(DC24V) | 只 | 12 | 849 | 10188 | #
8 | 產品，火警警報設備，泵浦啟動燈DC24V-LED | 只 | 12 | 150 | 1800 | #
9 | 產品，火警警報設備，緊急廣播主機200W,5回路附自動充電電池組 | 組 | 5 | 35950 | 179750 | #
10 | 產品，火警警報設備，5W壁掛式喇叭 | 只 | 71 | 449 | 31879 | #
11 | 產品，火警警報設備，內置型/緊急照明燈/PL27W/壁掛式 ≧700Lm | 組 | 93 | 899 | 83607 | #
12 | 產品，火警警報設備，內置型/C級/LED/1：1/吸壁式/出口燈 | 組 | 28 | 999 | 27972 | #
13 | 產品，火警警報設備，內置型/C級/LED/1：1/吸壁式/方向燈/單面單向 | 組 | 24 | 999 | 23976 | #
14 | 產品，火警警報設備，內置型/C級/LED/1：1/吸壁式/方向燈/雙面單向 | 組 | 1 | 1198 | 1198 | #
15 | 產品，火警警報設備，內置型/LED/1：1/吸壁式/樓層標示燈 上下層 | 組 | 2 | 999 | 1998 | #
16 | 產品，火警警報設備，內置型/LED/1：1/懸吊式/避難器具指示燈(附吊桿) | 組 | 1 | 1198 | 1198 | #
17 | 產品，火警警報設備，緩降機(附雙語操作) | 組 | 1 | 23967 | 23967 | #
18 | 產品，火警警報設備，緩降機標示牌 | 組 | 1 | 200 | 200 | #
19 | 產品，火警警報設備，耐熱絕緣電線(HR)(火警,泵浦燈及排煙回路配線) | 式 | 1 | 101660 | 101660 | #
投標廠商 負責人
台灣自來水公司
詳細價目表[契約]
第 141 頁 共 160 頁
工程名稱 | 后里第一淨水場新建工程 |  |  | 會計科目
施工地點 | 台中市后里區 |  |  | 契約編號 | T-112-14
項 次 | 項 目 及 說 明 | 單 位 | 數 量 | 單 價 | 複 價 | 備 註
20 | 產品，火警警報設備，耐燃絕緣電線（FR）(火警,泵浦燈及排煙回路配線) | 式 | 1 | 21970 | 21970 | #
21 | 產品，火警警報設備，EMT管 CNS 2606(火警,泵浦燈及排煙回路配線) | 式 | 1 | 147796 | 147796 | #
22 | 產品，火警警報設備，耐熱絕緣電線(HR)(緊急廣播配線) | 式 | 1 | 26414 | 26414 | #
23 | 產品，火警警報設備，EMT管 CNS 2606(緊急廣播配管) | 式 | 1 | 37948 | 37948 | #
24 | 產品，火警警報設備，電氣管線另料 | 式 | 1 | 39146 | 39146 | #
25 | 產品，火警警報設備，吊管架配件另料 | 式 | 1 | 16577 | 16577 | #
26 | 火警警報設備，竣工查驗含簽証(詳圖說規範) | 式 | 1 | 968665 | 968665 | #
27 | 火警警報設備，工資(含配管線.安裝測試.試水試壓.清潔.運什等) | 工 | 230 | 2996 | 689080 | #
| 消防工程計 |  |  |  | 6754764
[10] | 通風工程
1 | 產品，室內送風機，進氣機風量:100CMM 靜壓:40mmAq 馬力:3HP | 台 | 1 | 38966 | 38966 | #
2 | 產品，室內送風機，避震器 | 組 | 8 | 1198 | 9584 | #
3 | 產品，室內送風機，入口防蟲網 | 組 | 1 | 999 | 999 | #
4 | 產品，室內送風機，鍍鋅鐵皮3'×7' 22# | 張 | 12 | 839 | 10068 | #
5 | 產品，室內送風機，吊架 | 式 | 1 | 2696 | 2696 | #
6 | 產品，室內送風機，帆布接頭 | 組 | 2 | 3295 | 6590 | #
7 | 產品，室內送風機，五金及另料 | 式 | 1 | 1498 | 1498 | #
8 | 產品，室內送風機，油漆及另料 | 式 | 1 | 1498 | 1498 | #
9 | 產品，室內送風機，風車按裝工資 | 台 | 1 | 10486 | 10486 | #
10 | 產品，室內送風機，風管製作工資 | 式 | 1 | 14979 | 14979 | #
投標廠商 負責人
台灣自來水公司
詳細價目表[契約]
第 142 頁 共 160 頁
工程名稱 | 后里第一淨水場新建工程 |  |  | 會計科目
施工地點 | 台中市后里區 |  |  | 契約編號 | T-112-14
項 次 | 項 目 及 說 明 | 單 位 | 數 量 | 單 價 | 複 價 | 備 註
11 | 產品，室內送風機，風管按裝工資 | 式 | 1 | 13481 | 13481 | #
12 | 產品，室內送風機，試車及風量校正 | 台 | 1 | 5992 | 5992 | #
13 | 產品，室內送風機，運雜費 | 式 | 1 | 9986 | 9986 | #
| 通風工程計 |  |  |  | 126823
[11] | 水質器具及設備
a | 一般分析儀器及設備
1 | 產品，污水處理試驗室設備，一般分析儀器及設備，分析天平，(電子式) | 台 | 1 | 59917 | 59917
2 | 產品，污水處理試驗室設備，一般分析儀器及設備，電子上皿天平 | 台 | 1 | 44938 | 44938
3 | 產品，污水處理試驗室設備，一般分析儀器及設備，加熱板／攪拌器，(電磁式加熱攪拌器 ) | 台 | 2 | 19972 | 39944
4 | 產品，污水處理試驗室設備，一般分析儀器及設備，烘箱 | 台 | 1 | 109849 | 109849
5 | 產品，污水處理試驗室設備，一般分析儀器及設備，(樣品保存箱) | 台 | 1 | 39945 | 39945
6 | 產品，污水處理試驗室設備，一般分析儀器及設備，逆滲透／去離子水製造系統，(純水製造裝置) | 套 | 1 | 309573 | 309573
7 | 產品，污水處理試驗室設備，水質分析儀器及設備，酸鹼度計，(pH 計，實驗室型) | 台 | 1 | 44938 | 44938
8 | 產品，污水處理試驗室設備，水質分析儀器及設備，(攜帶式導電度/總溶解固體/溫度計) | 台 | 1 | 35950 | 35950
投標廠商 負責人
台灣自來水公司
詳細價目表[契約]
第 143 頁 共 160 頁
工程名稱 | 后里第一淨水場新建工程 |  |  | 會計科目
施工地點 | 台中市后里區 |  |  | 契約編號 | T-112-14
項 次 | 項 目 及 說 明 | 單 位 | 數 量 | 單 價 | 複 價 | 備 註
9 | 產品，污水處理試驗室設備，水質分析儀器及設備，(COD加熱槽) | 台 | 1 | 29959 | 29959
10 | 產品，污水處理試驗室設備，水質分析儀器及設備，真空過濾裝置 | 台 | 1 | 41942 | 41942
11 | 產品，污水處理試驗室設備，水質分析儀器及設備，微生物培養箱，(恆溫培養箱) | 台 | 1 | 104856 | 104856
12 | 產品，污水處理試驗室設備，水質分析儀器及設備，可見光分光光度儀 | 台 | 1 | 519285 | 519285
13 | 產品，污水處理試驗室設備，附屬設備，電子乾燥箱 | 台 | 2 | 11983 | 23966
14 | 產品，污水處理試驗室設備，附屬設備，(自動滴定器) | 組 | 2 | 34952 | 69904
15 | 產品，污水處理試驗室設備，附屬設備，超音波洗淨器 | 台 | 1 | 64911 | 64911
16 | 產品，污水處理試驗室設備，(數字型分注器) | 組 | 2 | 27961 | 55922
17 | 產品，污水處理試驗室設備，水質分析儀器及設備，(杯瓶試驗裝置) | 台 | 1 | 74897 | 74897
18 | 產品，污水處理試驗室設備，附屬設備，(藥品器具活動推車) | 台 | 2 | 11983 | 23966
19 | 產品，污水處理試驗室設備，水質分析儀器及設備，(無菌操作台) | 台 | 1 | 59917 | 59917
20 | 產品，污水處理試驗室設備，水質分析儀器及設備，(微生物真空過濾裝置) | 台 | 1 | 94869 | 94869
21 | 產品，污水處理試驗室設備，水質分析儀器及設備，(菌落計數器) | 台 | 1 | 20971 | 20971
投標廠商 負責人
台灣自來水公司
詳細價目表[契約]
第 144 頁 共 160 頁
工程名稱 | 后里第一淨水場新建工程 |  |  | 會計科目
施工地點 | 台中市后里區 |  |  | 契約編號 | T-112-14
項 次 | 項 目 及 說 明 | 單 位 | 數 量 | 單 價 | 複 價 | 備 註
22 | 產品，污水處理試驗室設備，水質分析儀器及設備，高壓滅菌器 | 台 | 1 | 104856 | 104856
23 | 產品，污水處理試驗室設備，水質分析儀器及設備，(攜帶式濁度計) | 台 | 1 | 41942 | 41942
24 | 產品，污水處理試驗室設備，水質分析儀器及設備，濁度計 | 台 | 1 | 199725 | 199725
25 | 產品，污水處理試驗室設備，水質分析儀器及設備，(攜帶式餘氯計) | 台 | 1 | 41942 | 41942
26 | 產品，污水處理試驗室設備，一般分析儀器及設備，(水份天平) | 台 | 1 | 95868 | 95868
27 | 產品，污水處理試驗室設備，附屬設備，(毛細汲取時間測定器) | 台 | 1 | 84883 | 84883
b | 一般用品
1 | 產品，污水處理試驗室設備，一般用品 | 式 | 1 | 71901 | 71901
c | 玻璃器材
1 | 產品，污水處理試驗室設備，玻璃器材 | 式 | 1 | 79890 | 79890
d | 試藥
1 | 產品，污水處理試驗室設備，試藥 | 式 | 1 | 124828 | 124828
e | 養魚箱
1 | 養魚箱 | 只 | 1 | 209712 | 209712 | 單價分析表607
2 | 馴養箱 | 只 | 1 | 186743 | 186743 | 單價分析表608
3 | 養魚箱試驗桌 | 組 | 1 | 69904 | 69904
4 | 魚箱安裝費(含取樣水管及排水管，配管銜接，連工帶料) | 式 | 1 | 79890 | 79890
| 水質器具及設備計 |  |  |  | 3262503
投標廠商 負責人
台灣自來水公司
詳細價目表[契約]
第 145 頁 共 160 頁
工程名稱 | 后里第一淨水場新建工程 |  |  | 會計科目
施工地點 | 台中市后里區 |  |  | 契約編號 | T-112-14
項 次 | 項 目 及 說 明 | 單 位 | 數 量 | 單 價 | 複 價 | 備 註
[12] | 水質什項設備
a | 檢驗室桌櫃及安裝(含水電管路銜接，含工，料)
1 | 產品，污水處理試驗室設備，加重天平桌(88*60*85cm) | 座 | 1 | 44938 | 44938
2 | 產品，污水處理試驗室設備，排煙櫃(150*90*240cm) | 座 | 1 | 134814 | 134814
3 | 產品，污水處理試驗室設備，抽氣式藥品櫃(100*60*198cm) | 座 | 1 | 45937 | 45937
4 | 產品，污水處理試驗室設備，中央實驗桌(360*150*85/185cm) | 座 | 2 | 149794 | 299588
5 | 產品，污水處理試驗室設備，辦公桌椅-右三屜左二屜(140*70*74cm) | 套 | 1 | 19972 | 19972
6 | 產品，污水處理試驗室設備，資料櫃(90*40*180cm) | 座 | 1 | 24966 | 24966
7 | 產品，污水處理試驗室設備，無背氣壓實驗椅 | 張 | 4 | 4993 | 19972
8 | 產品，污水處理試驗室設備，靠邊實驗桌含水槽(580*90*85/100cm) | 座 | 1 | 74897 | 74897
9 | 產品，污水處理試驗室設備，置物架 (含20公升廢液桶*4) | 座 | 1 | 51928 | 51928
10 | 產品，污水處理試驗室設備，廢液收集裝置(含20公升廢液桶*2) | 座 | 1 | 27961 | 27961
11 | 產品，污水處理試驗室設備，廢氣處理裝置(80*75*210cm) | 座 | 1 | 164773 | 164773
12 | 緊急沖身洗眼器(含安裝費、不銹鋼格柵蓋板及排水管銜接至排水溝) | 組 | 1 | 55923 | 55923 | #
投標廠商 負責人
台灣自來水公司
詳細價目表[契約]
第 146 頁 共 160 頁
工程名稱 | 后里第一淨水場新建工程 |  |  | 會計科目
施工地點 | 台中市后里區 |  |  | 契約編號 | T-112-14
項 次 | 項 目 及 說 明 | 單 位 | 數 量 | 單 價 | 複 價 | 備 註
13 | 污水處理試驗室設備，實驗室桌櫃，安裝費，(含水電管路銜接，連工帶料) | 式 | 1 | 199725 | 199725
b | 檢驗水槽
1 | 產品，污水處理試驗室設備，試驗室桌櫃，不定時取樣水槽，(290*55*80cm，不銹鋼製，含各取樣點水龍頭) | 組 | 1 | 199725 | 199725
2 | 取樣水管及排水管管路配管(含工料) | 式 | 1 | 29959 | 29959
3 | 不定時取樣水槽安裝費(含另件、取樣點水龍頭安裝及混凝土基座) | 槽 | 1 | 29959 | 29959
| 水質什項設備計 |  |  |  | 1425037
投標廠商 負責人
台灣自來水公司
詳細價目表[契約]
第 147 頁 共 160 頁
工程名稱 | 后里第一淨水場新建工程 |  |  | 會計科目
施工地點 | 台中市后里區 |  |  | 契約編號 | T-112-14
項 次 | 項 目 及 說 明 | 單 位 | 數 量 | 單 價 | 複 價 | 備 註
[13] | 系統及整體功能運轉測試
1 | 整體功能試車期間之杯瓶試驗(含相關檢測及文書作業費用) | 式 | 1 | 399450 | 399450
2 | 整體功能試車期間之污泥調整測試(含相關檢測及文書作業費用) | 式 | 1 | 299587 | 299587
3 | 試車期間測試(含工料)、操作及試車人力 | 式 | 1 | 1997248 | 1997248 | #
4 | 試車期間之泥砂等清運及環境整理 | 式 | 1 | 998624 | 998624 | #
5 | 試車期間水質及污泥檢測費 | 式 | 1 | 898762 | 898762 | #
6 | 潤滑油（劑）、其他消耗性物品 | 式 | 1 | 399450 | 399450 | #
7 | 教育訓練(含講義、錄影及講師費等) | 式 | 1 | 299587 | 299587 | #
| 系統及整體功能運轉測 |  |  |  | 5292708
[14] | 雜項作業
1 | 資料送審，施工計畫書、品管計畫書及職業安全衛生管理計畫書 | 式 | 1 | 798899 | 798899 | #
2 | 資料送審，營建工地逕流廢水污染削減計畫申請及施作 | 式 | 1 | 499312 | 499312 | 費用已包含與逕流廢水污染削減有關之工程(如臨時導水設施、沉砂池)施作
3 | 資料送審，分項施工計畫書 | 式 | 1 | 599174 | 599174 | #
4 | 資料送審，交通維持計劃(含申請及施作) | 式 | 1 | 149794 | 149794 | #
5 | 資料送審，設備施工製造圖 | 式 | 1 | 998624 | 998624 | #
6 | 資料送審，管線施工圖 | 式 | 1 | 1198349 | 1198349 | #
7 | 資料送審，操作維護手冊 | 式 | 1 | 249656 | 249656 | #
8 | 資料送審，試車計畫書及試車報告書 | 式 | 1 | 399450 | 399450 | #
9 | 資料送審，施工環境保護執行計畫 | 式 | 1 | 299587 | 299587 | #
投標廠商 負責人
台灣自來水公司
詳細價目表[契約]
第 148 頁 共 160 頁
工程名稱 | 后里第一淨水場新建工程 |  |  | 會計科目
施工地點 | 台中市后里區 |  |  | 契約編號 | T-112-14
項 次 | 項 目 及 說 明 | 單 位 | 數 量 | 單 價 | 複 價 | 備 註
10 | 資料送審，其他計畫書或報告(未明列項目之其他所有須提送之計畫書或報告) | 式 | 1 | 499312 | 499312 | #
11 | 竣工文件，竣工紀錄片，開工至試車過程施工紀錄影片(包含空拍)及DVD剪輯製作 | 式 | 1 | 299587 | 299587 | #
12 | 上級主管機關查核作業費 | 次 | 15 | 149793.61 | 2246904.15 | 單價分析表609 #
13 | 工程管理，參與經濟部公共工程優質獎評比補助費(含動畫製作費) | 全 | 1 | 699036.89 | 699036.89 | 單價分析表610 #
14 | 工程管理，參與工程會公共工程金質獎評比補助費(含動畫製作費) | 全 | 1 | 599174.47 | 599174.47 | 單價分析表611 #
15 | 工程管理，參與勞動部公共工程金安獎評比補助費(含動畫製作費) | 全 | 1 | 798899.3 | 798899.3 | 單價分析表612 #
16 | 工程管理，施工後場區介面整理及修復費 | 式 | 1 | 299587 | 299587 | #
17 | 工程管理，施工前臨近居民說明會 | 式 | 1 | 49931 | 49931
18 | BIM技術之應用費 | 式 | 1 | 2496560 | 2496560 | #
19 | 技師簽證費用(模板、施工架結構、機械計算及其他本工程所應辦項目之簽證) | 式 | 1 | 998624 | 998624 | #
| 雜項作業計 |  |  |  | 14180460.81
| 機械及設備計 |  |  |  | 1678194669.59
投標廠商 負責人
台灣自來水公司
詳細價目表[契約]
第 149 頁 共 160 頁
工程名稱 | 后里第一淨水場新建工程 |  |  | 會計科目
施工地點 | 台中市后里區 |  |  | 契約編號 | T-112-14
項 次 | 項 目 及 說 明 | 單 位 | 數 量 | 單 價 | 複 價 | 備 註
<4> | 各項許可申請規費 |  |  |  |  | 憑單據實報實銷，本項單價決標後不予調整
1 | 各項許可申請規費(包含電力、電信、消防、污水納管、水措排放許可、使用執照等) | 式 | 1 | 998624 | 998624 | 包含申請及審查作業、核可證明文件領取等費用，憑據報銷
| 施工費(項目)計 |  |  |  | 1998102927.17
<B> | 職業安全衛生費
<1> | 職業安全衛生費(一般量化項目) |  |  |  |  | 本項單價決標後不予調整
1 | 工程告示牌，鋁質，長500x寬320cm，(巨額含警示燈) | 座 | 1 | 50000 | 50000
2 | 產品，施工輔助設施，外部防護帆布，工地覆蓋，防塵布，塑膠製藍白帆布 | M2 | 2000 | 40 | 80000
3 | 施工即時監視，相片傳輸及作業補助費 | 日 | 860 | 180 | 154800 | (固定單價，依據實際施工天數計價)
4 | 工程施工即時影像傳輸，移動式設備租金及作業補助費(含攝影機，搬運，安裝，電源，傳輸費及操作等) | 組/月 | 58 | 7800 | 452400 | (固定單價)
5 | 工程施工即時影像傳輸，固定式設備租金及作業補助費(含攝影機，安裝，電源，傳輸費及操作等) | 組/月 | 58 | 3500 | 203000 | (固定單價)
6 | 職安人員 | 月 | 58 | 45000 | 2610000 | 以2人計
7 | 交通維持人員 | 人.時 | 8600 | 300 | 2580000
8 | 安全護網2-3mm2x2cm | M2 | 800 | 300 | 240000
9 | 夜間照明設備(含基座及蓄電瓶) | 組 | 10 | 1800 | 18000
投標廠商 負責人
台灣自來水公司
詳細價目表[契約]
第 150 頁 共 160 頁
工程名稱 | 后里第一淨水場新建工程 |  |  | 會計科目
施工地點 | 台中市后里區 |  |  | 契約編號 | T-112-14
項 次 | 項 目 及 說 明 | 單 位 | 數 量 | 單 價 | 複 價 | 備 註
10 | 產品，活動型拒馬，一般型，折舊 | 座 | 20 | 500 | 10000
11 | 產品，交通錐，連桿，折舊 | M | 1800 | 25 | 45000
12 | 產品，施工警告燈號，閃光燈號，支架式，折舊 | 座 | 50 | 1600 | 80000
13 | 產品，施工警告燈號，閃光輔助警示燈，附掛式，折舊，安裝於交通錐含乾電池 | 座 | 100 | 120 | 12000
14 | 產品，臨時指揮設施，紅色電指揮棒 | 支 | 10 | 300 | 3000
15 | 產品，臨時指揮設施，哨子 | 組 | 10 | 50 | 500
16 | 產品，臨時指揮設施，電動旗手，折舊 | 組 | 10 | 6500 | 65000
17 | 產品，紐澤西護欄，折舊，灌水式活動護欄，含吊放 | M | 1000 | 200 | 200000
18 | 產品，施工圍籬，移動式，高度 < 1.8m，未含臨時照明 | M | 800 | 60 | 48000
19 | 產品，職業安全衛生，一般器材，平面坑開口護欄，折舊(含安裝) | M | 2000 | 300 | 600000
20 | 產品，職業安全衛生，一般器材，安全告示牌，侷限空間場所告示牌 | 只 | 5 | 2500 | 12500
21 | 產品，職業安全衛生，一般器材，安全告示牌，緊急通報告示牌 150cm*240cm | 只 | 1 | 4000 | 4000
22 | 產品，職業安全衛生，一般器材，安全告示牌，職業安全衛生告示牌 150cm*90cm | 只 | 1 | 4000 | 4000
23 | 產品，職業安全衛生，一般器材，安全告示牌，零災害告示牌200cm*150cm | 只 | 1 | 6000 | 6000
24 | 產品，職業安全衛生，一般器材，安全告示牌，重大工安事故災害記錄告示牌 200cm*150cm | 只 | 1 | 6000 | 6000
投標廠商 負責人
台灣自來水公司
詳細價目表[契約]
第 151 頁 共 160 頁
工程名稱 | 后里第一淨水場新建工程 |  |  | 會計科目
施工地點 | 台中市后里區 |  |  | 契約編號 | T-112-14
項 次 | 項 目 及 說 明 | 單 位 | 數 量 | 單 價 | 複 價 | 備 註
25 | 產品，職業安全衛生，一般器材，安全告示牌，危害因素告示牌90cm*60cm | 只 | 1 | 3000 | 3000
26 | 產品，職業安全衛生，一般器材，滅火器，(ABC乾粉滅火器，10LB) | 具 | 30 | 750 | 22500
27 | 產品，職業安全衛生，一般器材，護蓋，(鋼筋保護帽套) | 式 | 1 | 10000 | 10000
28 | 產品，職業安全衛生，一般器材，氣體檢知器 | 套 | 2 | 50000 | 100000 | 施工時須保持偵測,須可偵測H2S，CO，O2等，
29 | 產品，職業安全衛生，保護器材，頭部，安全帽，工地用，(硬質) | 頂 | 100 | 200 | 20000
30 | 產品，職業安全衛生，保護器材，眼睛，護目鏡，電焊護目鏡 | 付 | 20 | 300 | 6000
31 | 產品，職業安全衛生，保護器材，呼吸，空氣呼吸器 | 組 | 3 | 2000 | 6000
32 | 產品，職業安全衛生，保護器材，呼吸，防塵口罩 | 組 | 100 | 200 | 20000
33 | 產品，職業安全衛生，保護器材，手部，熔接用防護皮手套，軟皮製 | 雙 | 20 | 300 | 6000
34 | 產品，職業安全衛生，保護器材，手部，工作手套，棉製 | 雙 | 200 | 20 | 4000
35 | 產品，職業安全衛生，保護器材，足部，安全鞋 | 雙 | 100 | 600 | 60000
36 | 產品，職業安全衛生，保護器材，身體，反光背心 | 套 | 100 | 350 | 35000
37 | 產品，職業安全衛生，保護器材，高處作業，防墜器 | 組 | 10 | 2900 | 29000
投標廠商 負責人
台灣自來水公司
詳細價目表[契約]
第 152 頁 共 160 頁
工程名稱 | 后里第一淨水場新建工程 |  |  | 會計科目
施工地點 | 台中市后里區 |  |  | 契約編號 | T-112-14
項 次 | 項 目 及 說 明 | 單 位 | 數 量 | 單 價 | 複 價 | 備 註
38 | 產品，職業安全衛生，保護器材，高處作業，安全帶，背負式安全帶 | 具 | 100 | 800 | 80000
39 | 產品，職業安全衛生，保護器材，高處作業，安全索，1/2"安全母索(4分尼龍繩抗拉強度約3噸) | 組 | 100 | 900 | 90000
40 | 產品，職業安全衛生，保護器材，高處作業，安全帶附屬品，安全母索掛勾 | 組 | 100 | 1200 | 120000
41 | 產品，職業安全衛生，保護器材，高處作業，固定性樓梯，施工架上下設備 | 座 | 10 | 12000 | 120000
42 | 產品，職業安全衛生，保護器材，高處作業，固定性樓梯，管溝上下設備 | 座 | 5 | 8500 | 42500
43 | 產品，職業安全衛生，保護器材，高處作業，移動式樓梯，(施工便梯) | 座 | 12 | 12000 | 144000
44 | 產品，職業安全衛生，保護器材，意外傷害救護設備，急救箱 | 組 | 3 | 800 | 2400
45 | 產品，職業安全衛生，保護器材，電感防止，漏電無熔線斷路器 | 只 | 50 | 800 | 40000
46 | 產品，職業安全衛生，保護器材，電感防止，絕緣保護套管，高壓電線絕緣防護 | M | 100 | 70 | 7000
47 | 產品，職業安全衛生，保護器材，電感防止，固定性臨時電源箱 | 組 | 3 | 20000 | 60000
48 | 產品，職業安全衛生，保護器材，電感防止，電焊機自動防止電擊裝置 | 只 | 10 | 8000 | 80000
49 | 產品，職業安全衛生，保護器材，電感防止，電線架高保護措施 | 組 | 15 | 3000 | 45000
50 | 產品，職業安全衛生，保護器材，臨水作業救生設備，救生衣 | 套 | 20 | 400 | 8000
投標廠商 負責人
台灣自來水公司
詳細價目表[契約]
第 153 頁 共 160 頁
工程名稱 | 后里第一淨水場新建工程 |  |  | 會計科目
施工地點 | 台中市后里區 |  |  | 契約編號 | T-112-14
項 次 | 項 目 及 說 明 | 單 位 | 數 量 | 單 價 | 複 價 | 備 註
51 | 產品，職業安全衛生，保護器材，臨水作業救生設備，救生圈，(含繩索) | 組 | 10 | 750 | 7500
52 | 產品，平面式塑膠警示帶，聚氯乙烯(PVC)，寬度=200mm | M | 15000 | 10 | 150000
53 | 產品，工程告示牌及工地標誌，工地標誌，施工標誌 | 面 | 5 | 2000 | 10000
54 | 產品，工程告示牌及工地標誌，工地標誌，交通指示標誌 | 面 | 5 | 2000 | 10000
55 | 產品，移動式工程告示牌，鋁質 | 面 | 5 | 1000 | 5000
56 | 移動式工程告示牌，內容修正費 | 面 | 5 | 500 | 2500
57 | 強力通風機組 | 口 | 2 | 10000 | 20000 | 連工帶料，含工期內使用油料及損耗
58 | 產品，人臉辨識系統 | 套 | 1 | 450000 | 450000
59 | 臨時擋土樁設施，鋼軌樁 50kg/m，L=7m，打拔，租金(含擋土橫板) | 支 | 155 | 5766 | 893730 | 單價分析表613
60 | 臨時擋土樁設施，鋼軌樁 50kg/m，L=9m，打拔，租金(含擋土橫板) | 支 | 1365 | 7115.35 | 9712452.75 | 單價分析表614
61 | 臨時擋土樁設施，鋼軌樁 50kg/m，L=11m，打拔，租金(含擋土橫板) | 支 | 1425 | 8598.56 | 12252948 | 單價分析表615
62 | 臨時擋土樁設施，鋼軌樁 50kg/m，L=13m，打拔，租金(含擋土橫板) | 支 | 79 | 10552.85 | 833675.15 | 單價分析表616
63 | 臨時擋土支撐工法，H型鋼橫擋及支撐，共1層，裝拆 | M2 | 3951 | 4244.79 | 16771165.29 | 單價分析表617 #
64 | 臨時擋土支撐工法，中間支撐，裝拆，(含切除及買斷) | M2 | 3951 | 1055 | 4168305 | 單價分析表618 #
投標廠商 負責人
台灣自來水公司
詳細價目表[契約]
第 154 頁 共 160 頁
工程名稱 | 后里第一淨水場新建工程 |  |  | 會計科目
施工地點 | 台中市后里區 |  |  | 契約編號 | T-112-14
項 次 | 項 目 及 說 明 | 單 位 | 數 量 | 單 價 | 複 價 | 備 註
65 | 臨時擋土樁設施，鋼軌樁 50kg/m，(L=7m，間距=60cm)，打拔，(租金，雙邊水平長度，含擋土鈑) | M | 712 | 6374.33 | 4538522.96 | 單價分析表619
66 | 臨時擋土樁設施，鋼軌樁 50kg/m，(L=9m，間距=60cm)，打拔，(租金，雙邊水平長度，含擋土鈑) | M | 522 | 7904.17 | 4125976.74 | 單價分析表620
67 | 臨時擋土樁設施，鋼板樁，L=7m，(單邊水平長度，含擋土支撐系統) | 片 | 5 | 1940 | 9700 | 單價分析表621 實作數量結算(參考單價)
68 | 臨時擋土樁設施，鋼板樁，L=7m，(單邊水平長度，未含擋土支撐系統) | 片 | 5 | 1710 | 8550 | 單價分析表622 實作數量結算(參考單價)
69 | H型鋼門型架擋土設施費用，標稱管徑1500mm以上(含材料及組裝，折舊) | 座 | 3 | 155000 | 465000 | #
70 | H型鋼門型架擋土設施費用，標稱管徑1500mm以下(含材料及組裝，折舊) | 座 | 3 | 83000 | 249000 | #
71 | 施工護欄及圍籬，甲種安全圍籬，鋼板，H=2.4m，1.2mm，連工帶料，附警示燈 | M | 1345 | 1700 | 2286500
72 | 工地臨時建築設施，守衛亭，鋁製 | 座 | 2 | 50000 | 100000
| 小計 |  |  |  | 65715125.89
<2> | 職業安全衛生費(其他安全設施及作業費) | 全 | 1 | -- | 32870350 | 百分比約 : 50.019458
| 職業安全衛生費計 |  |  |  | 98585475.89
投標廠商 負責人
台灣自來水公司
詳細價目表[契約]
第 155 頁 共 160 頁
工程名稱 | 后里第一淨水場新建工程 |  |  | 會計科目
施工地點 | 台中市后里區 |  |  | 契約編號 | T-112-14
項 次 | 項 目 及 說 明 | 單 位 | 數 量 | 單 價 | 複 價 | 備 註
<C> | 污染防治費
<1> | 空氣污染防制
1 | 環境保護，沖洗設備(洗車台設備) | 處 | 1 | 59917 | 59917
2 | 環境保護，空氣污染防制，灑水系統，工地灑水及路面清理費 | 日 | 860 | 1198 | 1030280
3 | 空氣污染防制，工區出入口攝影及懸浮微粒監測，設備及作業補助費，(含攝影機，細懸浮微粒微型感測器，搬運，安裝，電源，傳輸費及操作等) | 組/月 | 58 | 29959 | 1737622 | 工區出入口各1組
4 | 防塵網，鋪設於裸露地表，含工料 | M2 | 3000 | 60 | 180000
| 小計 |  |  |  | 3007819
<2> | 水污染防治
1 | 水污染防治措施申請配合作業費(池體指示牌設置、處理設備及管線完成現場照片拍攝等相關配合作業) | 式 | 1 | 49931 | 49931 | #
2 | 環境保護，臨時性攔砂及導排水設施 | 月 | 15 | 22968 | 344520
| 小計 |  |  |  | 394451
<3> | 工程廢棄物
1 | 環境保護，工地清潔費，(含工區垃圾清運及基地鄰近100公尺範圍內聯外道路之清潔) | 月 | 29 | 59917 | 1737593
| 小計 |  |  |  | 1737593
| 污染防治費計 |  |  |  | 5139863
<D> | 包商利潤及什費 | 全 | 1 | -- | 180178425.94 | 百分比約 : 8.994338
<E> | 承商管理及工程保險補助費 | 全 | 1 | -- | 19979473
<F> | 品質管制作業費
<1> | 品管費
投標廠商 負責人
台灣自來水公司
詳細價目表[契約]
第 156 頁 共 160 頁
工程名稱 | 后里第一淨水場新建工程 |  |  | 會計科目
施工地點 | 台中市后里區 |  |  | 契約編號 | T-112-14
項 次 | 項 目 及 說 明 | 單 位 | 數 量 | 單 價 | 複 價 | 備 註
1 | 品管人員薪資 | 人月 | 87 | 44938 | 3909606 | 以3人計，含經常性及非經常性薪資(獎金及年終等)
2 | 行政管理費 | 月 | 29 | 14979 | 434391 | 含文件資料製作及雜支費
| 小計 |  |  |  | 4343997
<2> | 材料試驗及工程檢驗費
1 | 品質管理，材料設備檢驗費，土木工程及建築類檢驗，A2006鋼筋混凝土用鋼筋物性試驗，外觀、單位重、拉伸、彎曲 | 根 | 410 | 1598 | 655180
2 | 品質管理，材料設備檢驗費，土木工程及建築類檢驗，鋼筋化學成分分析 | 根 | 443 | 1798 | 796514
3 | 品質管理，材料設備檢驗費，土木工程及建築類檢驗，混凝土配合設計 | 組 | 1 | 24966 | 24966 | 費用已包含拌合廠試拌及檢驗
4 | 品質管理，材料設備檢驗費，土木工程及建築類檢驗，A3040混凝土坍度試驗法 | 組 | 507 | 300 | 152100
5 | 品質管理，材料設備檢驗費，土木工程及建築類檢驗，A3343新拌混凝土中水溶性氯離子含量試驗法 | 組 | 507 | 399 | 202293
6 | 品質管理，材料設備檢驗費，土木工程及建築類檢驗，A3045混凝土圓柱試體抗壓強度之檢驗法 | 組 | 507 | 1198 | 607386
7 | 品質管理，材料設備檢驗費，土木工程及建築類檢驗，A3051混凝土鑽心試體及切鋸試體抗壓強度試驗法 | 只 | 15 | 2497 | 37455 | 費用已包含鑽孔取樣及孔洞修復作業
投標廠商 負責人
台灣自來水公司
詳細價目表[契約]
第 157 頁 共 160 頁
工程名稱 | 后里第一淨水場新建工程 |  |  | 會計科目
施工地點 | 台中市后里區 |  |  | 契約編號 | T-112-14
項 次 | 項 目 及 說 明 | 單 位 | 數 量 | 單 價 | 複 價 | 備 註
8 | 品質管理，材料設備檢驗費，土木工程及建築類檢驗，Z8075鋼結構銲道超音波檢測法 | M | 105 | 649 | 68145
9 | 品質管理，材料設備檢驗費，土木工程及建築類檢驗，土壤夯實試驗，(整地施工前) | 次 | 5 | 5992 | 29960
10 | 品質管理，材料設備檢驗費，土木工程及建築類檢驗，工地密度試驗，構造物回填 | 次 | 128 | 1198 | 153344
11 | 品質管理，材料設備檢驗費，土木工程及建築類檢驗，工地密度試驗，路基 | 次 | 20 | 1198 | 23960
12 | 品質管理，材料設備檢驗費，土木工程及建築類檢驗，碎石級配粒料篩分析試驗 | 次 | 10 | 2996 | 29960
13 | 品質管理，材料設備檢驗費，土木工程及建築類檢驗，瀝青混凝土配合設計，新料 | 組 | 1 | 39945 | 39945 | 以馬歇爾法（AI MS-2）辦理，費用已包含所需作業及檢測費用
14 | 品質管理，材料設備檢驗費，土木工程及建築類檢驗，洛杉磯磨損值，(洛杉磯磨耗試驗) | 次 | 10 | 4294 | 42940
15 | 品質管理，材料設備檢驗費，土木工程及建築類檢驗，級配料夯壓試驗(含粒料比重及吸水率試驗) | 次 | 15 | 9387 | 140805
16 | 品質管理，材料設備檢驗費，土木工程及建築類檢驗，工地密度試驗，級配粒料底層 | 次 | 20 | 1598 | 31960
17 | 品質管理，材料設備檢驗費，土木工程及建築類檢驗，碎石級配平整度試驗 | 次 | 10 | 2497 | 24970
投標廠商 負責人
台灣自來水公司
詳細價目表[契約]
第 158 頁 共 160 頁
工程名稱 | 后里第一淨水場新建工程 |  |  | 會計科目
施工地點 | 台中市后里區 |  |  | 契約編號 | T-112-14
項 次 | 項 目 及 說 明 | 單 位 | 數 量 | 單 價 | 複 價 | 備 註
18 | 品質管理，材料設備檢驗費，土木工程及建築類檢驗，瀝青混凝土單位重試驗 | 次 | 10 | 4993 | 49930
19 | 品質管理，材料設備檢驗費，土木工程及建築類檢驗，瀝青含量試驗及抽油後篩分析試驗 | 次 | 20 | 6191 | 123820
20 | 品質管理，材料設備檢驗費，土木工程及建築類檢驗，瀝青黏度試驗(盆料取樣) | 次 | 27 | 10985 | 296595
21 | 品質管理，材料設備檢驗費，土木工程及建築類檢驗，瀝青混凝土鑽孔及厚度、壓實度試驗 | 組 | 14 | 1997 | 27958 | 費用已包含鑽孔取樣及孔洞修復作業
22 | 品質管理，材料設備檢驗費，土木工程及建築類檢驗，瀝青混凝土平整度試驗 | 處 | 23 | 2497 | 57431
23 | 品質管理，材料設備檢驗費，土木工程及建築類檢驗，PVC止水帶縱向抗拉強度試驗 | 次 | 55 | 999 | 54945
24 | 品質管理，材料設備檢驗費，土木工程及建築類檢驗，PVC止水帶縱向伸長率試驗 | 次 | 55 | 799 | 43945
25 | 品質管理，材料設備檢驗費，土木工程及建築類檢驗，PVC止水帶剪力強度試驗 | 次 | 55 | 999 | 54945
26 | 品質管理，材料設備檢驗費，其它自主品質管理試驗費 | 式 | 1 | 754411 | 754411
| 小計 |  |  |  | 4525863
| 品質管制作業費計 |  |  |  | 8869860
<G> | 工程用水費
1 | 池體試水，地下水抽水費用(含管線) | 式 | 1 | 339532 | 339532 | 水源使用臨時抽排水所施作之點井
投標廠商 負責人
台灣自來水公司
詳細價目表[契約]
第 159 頁 共 160 頁
工程名稱 | 后里第一淨水場新建工程 |  |  | 會計科目
施工地點 | 台中市后里區 |  |  | 契約編號 | T-112-14
項 次 | 項 目 及 說 明 | 單 位 | 數 量 | 單 價 | 複 價 | 備 註
2 | 池體試水(自來水) | M3 | 134345 | 17.8 | 2391341 | (固定單價)
3 | 工程斷管連絡排水費 | M3 | 20 | 17.8 | 356 | (固定單價)
4 | 試壓用水費 | M3 | 1095 | 17.8 | 19491 | (固定單價)
5 | 洗管用水費 | M3 | 3280 | 17.8 | 58384 | (固定單價)
6 | 完工通水排水費 | M3 | 10 | 17.8 | 178 | (固定單價)
| 工程用水費計 |  |  |  | 2809282
<H> | 試車合格至移交前操作人力
1 | 試車合格至移交前操作人力 | 月 | 3 | 599174 | 1797522 | #
| 施工費(發包部份)計 |  |  |  | 2315462829
投標廠商 負責人
台灣自來水公司
詳細價目表[契約]
第 160 頁 共 160 頁
工程名稱 | 后里第一淨水場新建工程 |  |  | 會計科目
施工地點 | 台中市后里區 |  |  | 契約編號 | T-112-14
項 次 | 項 目 及 說 明 | 單 位 | 數 量 | 單 價 | 複 價 | 備 註
| 施工費計 |  |  |  | 2315462829
<貳> | 營業稅 | 全 | 1 | -- | 115773141
投標廠商 負責人